## avr
DisplayName | Name | Price | Discount | Availability | Photo | Producer | DisplayClass | Group | Warranty | Rate | Dimension | Weight | WorkingConditions | SuppliedItems | Description | Напруга на вході приладу | Потужність | Кількість фаз | Точність | Кількість ступенів | Діапазон стабілізації | Мінімальна напруга відсікання | Максимальна напруга відсікання | Час реакції на зміну вхідної напруги | Затримка включення | Коефіцієнт потужності | Коефіцієнт корисної дії | Власне споживання | Рівень захисту | Тип корпусу | Дисплей | Індикація режимів | Індикація вхідної/вихідної напруги | Захист від повищеної напруги | Захист від повищеної напруги на виході | Захист від перегрузу | Захист від перегріву | Захист від короткого замикання | Вбудована картка запису подій
[16 empty] | В | кВт |  | % |  | В | В | В | мс | мс | % | % | Вт
Phantom VN-600F | VN-600F | 1050 | 5 | Available | Phantom-VN-600F | Phantom |  | relay | 60 | 5 | 200×150×100 | 3.5 | 40 градусів | 1.2.3 | Дуже дуже кльовий стабілізатор | 60 - 400 | 0.6 | 1 | 5 | 6 | 134 - 260 | 100 | 270 | [7 empty] | TRUE |  |  | TRUE | TRUE
Phantom VN-720 | VN-720 | 1950 | 5 | Available | Phantom-VN-720 | Phantom |  | relay | 60 | 5 | 210×175×100 | 8 |  |  |  | 60 - 400 | 2.5 | 1 | 5 | 6 | 134 - 260 | 100 | 270
Phantom VNTS-842 | VNTS-842 | 3195 | 5 | Available | Phantom-Vseries | Phantom |  | teristor | 60 | 5 | 430×235×170 | 17.5 |  |  |  | 60 - 400 | 6 | 1 | 7 | 9 | 125 - 260 | 100 | 275
Phantom VNTS-842E | VNTS-842E | 3755 | 5 | Available | Phantom-Vseries | Phantom |  | teristor | 60 | 5 | 430×235×170 | 20 |  |  |  | 60 - 400 | 8 | 1 | 7 | 9 | 125 - 260 | 100 | 275
Phantom VNTS-844 | VNTS-844 | 4860 | 5 | Available | Phantom-Vseries | Phantom |  | teristor | 60 | 5 | 430×235×170 | 22 |  |  |  | 60 - 400 | 10 | 1 | 7 | 9 | 125 - 260 | 100 | 275
Phantom VNTS-844A | VNTS-844A | 5550 | 5 | Available | Phantom-Vseries | Phantom |  | teristor | 60 | 5 | 460×295×185 | 26 |  |  |  | 60 - 400 | 12 | 1 | 7 | 9 | 125 - 260 | 100 | 275
Phantom VNTS-844E | VNTS-844E | 5975 | 5 | Available | Phantom-Vseries | Phantom |  | teristor | 60 | 5 | 460×295×185 | 30 |  |  |  | 60 - 400 | 15 | 1 | 7 | 9 | 125 - 260 | 100 | 275
Phantom VNTU-842 | VNTU-842 | 5200 | 5 | Available | Phantom-Vseries | Phantom |  | teristor | 60 | 5 | 430×235×170 | 17.5 |  |  |  | 60 - 400 | 6 | 1 | 5 | 16 | 105 - 275 | 75 | 290
Phantom VNTU-842E | VNTU-842E | 6200 | 5 | Available | Phantom-Vseries | Phantom |  | teristor | 60 | 5 | 430×235×170 | 20 |  |  |  | 60 - 400 | 8 | 1 | 5 | 16 | 105 - 275 | 75 | 290
Phantom VNTU-844 | VNTU-844 | 7200 | 5 | Available | Phantom-Vseries | Phantom |  | teristor | 60 | 5 | 430×235×170 | 22 |  |  |  | 60 - 400 | 10 | 1 | 5 | 16 | 105 - 275 | 75 | 290
Phantom VNTU-844A | VNTU-844A | 9200 | 5 | Available | Phantom-Vseries | Phantom |  | teristor | 60 | 5 | 460×295×185 | 26 |  |  |  | 60 - 400 | 12 | 1 | 5 | 16 | 105 - 275 | 75 | 290
Phantom VNTU-844E | VNTU-844E | 10200 | 5 | Available | Phantom-Vseries | Phantom |  | teristor | 60 | 5 | 460×295×185 | 30 |  |  |  | 60 - 400 | 15 | 1 | 5 | 16 | 105 - 275 | 75 | 290
Phantom VNTU-844H | VNTU-844H | 16200 | 5 | Available | Phantom-Vseries | Phantom |  | teristor | 60 | 5 | 570×315×235 | 40 |  |  |  | 60 - 400 | 18 | 1 | 5 | 16 | 105 - 275 | 75 | 290
Phantom VNTU-846 | VNTU-846 | 18200 | 5 | Available | Phantom-Vseries | Phantom |  | teristor | 60 | 5 | 570×315×235 | 45 |  |  |  | 60 - 400 | 20 | 1 | 5 | 16 | 105 - 275 | 75 | 290
Phantom VNTP-842 | VNTP-842 | 5500 | 5 | Available | Phantom-Vseries | Phantom |  | teristor | 60 | 5 | 430×235×170 | 18 |  |  |  | 60 - 400 | 6 | 1 | 2 | 25 | 136 - 270 | 90 | 290
Phantom VNTP-842E | VNTP-842E | 6500 | 5 | Available | Phantom-Vseries | Phantom |  | teristor | 60 | 5 | 430×235×170 | 21 |  |  |  | 60 - 400 | 8 | 1 | 2 | 25 | 136 - 270 | 90 | 290
Phantom VNTP-844 | VNTP-844 | 7500 | 5 | Available | Phantom-Vseries | Phantom |  | teristor | 60 | 5 | 430×235×170 | 23 |  |  |  | 60 - 400 | 10 | 1 | 2 | 25 | 136 - 270 | 90 | 290
Phantom VNTP-844A | VNTP-844A | 9500 | 5 | Available | Phantom-Vseries | Phantom |  | teristor | 60 | 5 | 460×295×185 | 27 |  |  |  | 60 - 400 | 12 | 1 | 2 | 25 | 136 - 270 | 90 | 290
Phantom VNTP-844E | VNTP-844E | 10500 | 5 | Available | Phantom-Vseries | Phantom |  | teristor | 60 | 5 | 460×295×185 | 32 |  |  |  | 60 - 400 | 15 | 1 | 2 | 25 | 136 - 270 | 90 | 290
Phantom VNTP-844H | VNTP-844H | 17000 | 5 | Available | Phantom-Vseries | Phantom |  | teristor | 60 | 5 | 570×315×235 | 42 |  |  |  | 60 - 400 | 18 | 1 | 2 | 25 | 136 - 270 | 90 | 290
Phantom VNTP-846 | VNTP-846 | 19000 | 5 | Available | Phantom-Vseries | Phantom |  | teristor | 60 | 5 | 570×315×235 | 46 |  |  |  | 60 - 400 | 20 | 1 | 2 | 25 | 136 - 270 | 90 | 290
Phantom VS-722 (115-220) | VS-722-115-220 | 5150 | 5 | Available | Phantom-Vseries | Phantom |  | teristor | 60 | 5 | 430×235×170 | 17 |  |  |  | 60 - 400 | 6 | 1 | 1 | 25 | 115 - 220 | 85 | 250
Phantom VS-722 (135-240) | VS-722-135-240 | 5150 | 5 | Available | Phantom-Vseries | Phantom |  | teristor | 60 | 5 | 430×235×170 | 17 |  |  |  | 60 - 400 | 6 | 1 | 1 | 25 | 135 - 240 | 100 | 265
Phantom VS-722 (160-265) | VS-722-160-265 | 5150 | 5 | Available | Phantom-Vseries | Phantom |  | teristor | 60 | 5 | 430×235×170 | 17.5 |  |  |  | 60 - 400 | 6 | 1 | 1 | 25 | 160 - 265 | 135 | 295
Phantom VS-722 (185-290) | VS-722-185-290 | 5150 | 5 | Available | Phantom-Vseries | Phantom |  | teristor | 60 | 5 | 430×235×170 | 17.5 |  |  |  | 60 - 400 | 6 | 1 | 1 | 25 | 185 - 290 | 135 | 315
Phantom VS-722E (115-220) | VS-722E-115-220 | 5950 | 5 | Available | Phantom-Vseries | Phantom |  | teristor | 60 | 5 | 430×235×170 | 19 |  |  |  | 60 - 400 | 8 | 1 | 1 | 25 | 115 - 220 | 85 | 250
Phantom VS-722E (135-240) | VS-722E-135-240 | 5950 | 5 | Available | Phantom-Vseries | Phantom |  | teristor | 60 | 5 | 430×235×170 | 19 |  |  |  | 60 - 400 | 8 | 1 | 1 | 25 | 135 - 240 | 100 | 265
Phantom VS-722E (160-265) | VS-722E-160-265 | 5950 | 5 | Available | Phantom-Vseries | Phantom |  | teristor | 60 | 5 | 430×235×170 | 20 |  |  |  | 60 - 400 | 8 | 1 | 1 | 25 | 160 - 265 | 135 | 295
Phantom VS-722E (185-290) | VS-722E-185-290 | 5950 | 5 | Available | Phantom-Vseries | Phantom |  | teristor | 60 | 5 | 430×235×170 | 20 |  |  |  | 60 - 400 | 8 | 1 | 1 | 25 | 185 - 290 | 135 | 315
Phantom VS-724 (115-220) | VS-724-115-220 | 6950 | 5 | Available | Phantom-Vseries | Phantom |  | teristor | 60 | 5 | 430×235×170 | 22 |  |  |  | 60 - 400 | 10 | 1 | 1 | 25 | 115 - 220 | 85 | 250
Phantom VS-724 (135-240) | VS-724-135-240 | 6950 | 5 | Available | Phantom-Vseries | Phantom |  | teristor | 60 | 5 | 430×235×170 | 22 |  |  |  | 60 - 400 | 10 | 1 | 1 | 25 | 135 - 240 | 100 | 265
Phantom VS-724 (160-265) | VS-724-160-265 | 6950 | 5 | Available | Phantom-Vseries | Phantom |  | teristor | 60 | 5 | 430×235×170 | 23.5 |  |  |  | 60 - 400 | 10 | 1 | 1 | 25 | 160 - 265 | 135 | 295
Phantom VS-724 (185-290) | VS-724-185-290 | 6950 | 5 | Available | Phantom-Vseries | Phantom |  | teristor | 60 | 5 | 430×235×170 | 23.5 |  |  |  | 60 - 400 | 10 | 1 | 1 | 25 | 185 - 290 | 135 | 315
Phantom VS-724A (115-220) | VS-724A-115-220 | 8450 | 5 | Available | Phantom-Vseries | Phantom |  | teristor | 60 | 5 | 460×295×185 | 25 |  |  |  | 60 - 400 | 12 | 1 | 1 | 25 | 115 - 220 | 85 | 250
Phantom VS-724A (135-240) | VS-724A-135-240 | 8450 | 5 | Available | Phantom-Vseries | Phantom |  | teristor | 60 | 5 | 460×295×185 | 25 |  |  |  | 60 - 400 | 12 | 1 | 1 | 25 | 135 - 240 | 100 | 265
Phantom VS-724A (160-265) | VS-724A-160-265 | 8450 | 5 | Available | Phantom-Vseries | Phantom |  | teristor | 60 | 5 | 460×295×185 | 26 |  |  |  | 60 - 400 | 12 | 1 | 1 | 25 | 160 - 265 | 135 | 295
Phantom VS-724A (185-290) | VS-724A-185-290 | 8450 | 5 | Available | Phantom-Vseries | Phantom |  | teristor | 60 | 5 | 460×295×185 | 26 |  |  |  | 60 - 400 | 12 | 1 | 1 | 25 | 185 - 290 | 135 | 315
Phantom VS-724E (115-220) | VS-724E-115-220 | 9350 | 5 | Available | Phantom-Vseries | Phantom |  | teristor | 60 | 5 | 460×295×185 | 27 |  |  |  | 60 - 400 | 15 | 1 | 1 | 25 | 115 - 220 | 85 | 250
Phantom VS-724E (135-240) | VS-724E-135-240 | 9350 | 5 | Available | Phantom-Vseries | Phantom |  | teristor | 60 | 5 | 460×295×185 | 27 |  |  |  | 60 - 400 | 15 | 1 | 1 | 25 | 135 - 240 | 100 | 265
Phantom VS-724E (160-265) | VS-724E-160-265 | 9350 | 5 | Available | Phantom-Vseries | Phantom |  | teristor | 60 | 5 | 460×295×185 | 28 |  |  |  | 60 - 400 | 15 | 1 | 1 | 25 | 160 - 265 | 135 | 295
Phantom VS-724E (185-290) | VS-724E-185-290 | 9350 | 5 | Available | Phantom-Vseries | Phantom |  | teristor | 60 | 5 | 460×295×185 | 28 |  |  |  | 60 - 400 | 15 | 1 | 1 | 25 | 185 - 290 | 135 | 315
Phantom VS-724H (115-220) | VS-724H-115-220 | 11550 | 5 | Available | Phantom-Vseries | Phantom |  | teristor | 60 | 5 | 570×315×235 | 35 |  |  |  | 60 - 400 | 18 | 1 | 1 | 25 | 115 - 220 | 85 | 250
Phantom VS-724H (135-240) | VS-724H-135-240 | 11550 | 5 | Available | Phantom-Vseries | Phantom |  | teristor | 60 | 5 | 570×315×235 | 35 |  |  |  | 60 - 400 | 18 | 1 | 1 | 25 | 135 - 240 | 100 | 265
Phantom VS-724H (160-265) | VS-724H-160-265 | 11550 | 5 | Available | Phantom-Vseries | Phantom |  | teristor | 60 | 5 | 570×315×235 | 37 |  |  |  | 60 - 400 | 18 | 1 | 1 | 25 | 160 - 265 | 135 | 295
Phantom VS-724H (185-290) | VS-724H-185-290 | 11550 | 5 | Available | Phantom-Vseries | Phantom |  | teristor | 60 | 5 | 570×315×235 | 37 |  |  |  | 60 - 400 | 18 | 1 | 1 | 25 | 185 - 290 | 135 | 315
Phantom VS726 (115-220) | VS726-115-220 | 12850 | 5 | Available | Phantom-Vseries | Phantom |  | teristor | 60 | 5 | 570×315×235 | 38 |  |  |  | 60 - 400 | 20 | 1 | 1 | 25 | 115 - 220 | 85 | 250
Phantom VS726 (135-240) | VS726-135-240 | 12850 | 5 | Available | Phantom-Vseries | Phantom |  | teristor | 60 | 5 | 570×315×235 | 38 |  |  |  | 60 - 400 | 20 | 1 | 1 | 25 | 135 - 240 | 100 | 265
Phantom VS726 (160-265) | VS726-160-265 | 12850 | 5 | Available | Phantom-Vseries | Phantom |  | teristor | 60 | 5 | 570×315×235 | 42 |  |  |  | 60 - 400 | 20 | 1 | 1 | 25 | 160 - 265 | 135 | 295
Phantom VS726 (185-290) | VS726-185-290 | 12850 | 5 | Available | Phantom-Vseries | Phantom |  | teristor | 60 | 5 | 570×315×235 | 42 |  |  |  | 60 - 400 | 20 | 1 | 1 | 25 | 185 - 290 | 135 | 315
Luxeon EDR-500 | EDR-500 | 95.2 | 25 | Available | Luxeon-EDR-500 | Luxeon | New | semistor | 24 | 5 | 230х140х178 | 3.5 |  |  |  | 90 - 270 | 0.35 | 1 | 4 |  | 140 - 270 | [9 empty] | TRUE |  |  | TRUE | TRUE
Luxeon EDR-1000 | EDR-1000 | 105 | 25 | Available | Luxeon-EDR-1000 | Luxeon | New | semistor | 24 | 5 | 230х140х178 | 4.2 |  |  |  | 90 - 270 | 0.7 | 1 | 4 |  | 140 - 270 | [9 empty] | TRUE |  |  | TRUE | TRUE
Luxeon EDR-2000 | EDR-2000 | 135.8 | 25 | Available | Luxeon-EDR-2000 | Luxeon | New | semistor | 24 | 5 | 280х162х204 | 6.3 |  |  |  | 90 - 270 | 1.4 | 1 | 4 |  | 140 - 270 | [9 empty] | TRUE |  |  | TRUE | TRUE
Luxeon EDR-3000 | EDR-3000 | 182 | 25 | Available | Luxeon-EDR-3000 | Luxeon | TopBuyed | semistor | 24 | 5 | 330х220х245 | 12 |  |  |  | 90 - 270 | 2.1 | 1 | 4 |  | 140 - 270 | [9 empty] | TRUE |  |  | TRUE | TRUE
Luxeon EWR-5000 | EWR-5000 | 315 | 25 | Available | Luxeon-EWR-5000 | Luxeon | TopBuyed | semistor | 24 | 5 | 435х310х198 | 17.3 |  |  |  | 90 - 270 | 3.5 | 1 | 4 |  | 140 - 270 | [9 empty] | TRUE |  |  | TRUE | TRUE
Luxeon EWR-10000 | EWR-10000 | 434 | 25 | Available | Luxeon-EWR-10000,5 | Luxeon | TopBuyed | semistor | 24 | 5 | 435х310х198 | 21.3 |  |  |  | 90 - 270 | 7 | 1 | 4 |  | 140 - 270 | [9 empty] | TRUE |  |  | TRUE | TRUE
Luxeon AVR-500D Білий | AVR-500D-white | 25.2 | 25 | Available | Luxeon-AVR-500D-white | Luxeon |  | relay | 24 | 5 | [5 empty] | 170 - 270 | 0.35 | 1 | 10 | [11 empty] | FALSE |  |  | TRUE | TRUE
Luxeon AVR-500D Чорний | AVR-500D-black | 25.2 | 25 | Available | Luxeon-AVR-500D-black | Luxeon |  | relay | 24 | 5 | [5 empty] | 170 - 270 | 0.35 | 1 | 10 | [11 empty] | FALSE |  |  | TRUE | TRUE
Luxeon AVR-500C | AVR-500C | 25.2 | 25 | Available | Luxeon-AVR-500C | Luxeon |  | relay | 24 | 5 | [5 empty] | 170 - 270 | 0.35 | 1 | 10 | [11 empty] | FALSE |  |  | TRUE | TRUE
Luxeon LDW-500 | LDW-500 | 36.4 | 25 | Available | Luxeon-LDW-500 | Luxeon | New | relay | 24 | 5 | 195х158х129 | 2.48 |  |  |  | 140 - 260В | 0.3 | 1 | 6 | [11 empty] | TRUE |  |  | TRUE | TRUE
Luxeon LDW-1000 | LDW-1000 | 47.25 | 25 | Available | Luxeon-LDW-1000 | Luxeon | New | relay | 24 | 5 | 195х158х129 | 3.31 |  |  |  | 140 - 260В | 0.7 | 1 | 6 | [11 empty] | TRUE |  |  | TRUE | TRUE
Luxeon LDW-2000 | LDW-2000 | 0 |  | NotAvailable |  | Luxeon | New | relay | 24 | 5 | 240х193х139 | 6 |  |  |  | 140 - 260В | 1.4 | 1 | 6 | [11 empty] | TRUE |  |  | TRUE | TRUE
Luxeon AVR-500 Білий | AVR-500-white | 26.6 | 25 | Available | Luxeon-AVR-500-white | Luxeon |  | relay | 24 | 5 | [5 empty] | 140 - 270 | 0.35 | 1 | 7 | [11 empty] | TRUE |  |  | TRUE | TRUE
Luxeon AVR-500 Чорний | AVR-500-black | 26.6 | 25 | Available | Luxeon-AVR-500-black | Luxeon |  | relay | 24 | 5 | [5 empty] | 140 - 270 | 0.35 | 1 | 7 | [11 empty] | TRUE |  |  | TRUE | TRUE
Luxeon SR-500 | SR-500 | 30.8 | 25 | Available | Luxeon-SR-500 | Luxeon |  | relay | 24 | 5 | [5 empty] | 135 - 236 | 0.35 | 1 | 6 | [11 empty] | TRUE |  |  | TRUE | TRUE
Luxeon SD-500 | SD-500 | 29.4 | 25 | Available | Luxeon-SD-500 | Luxeon |  | relay | 24 | 5 | [5 empty] | 135 - 236 | 0.35 | 1 | 6 | [11 empty] | TRUE |  |  | TRUE | TRUE
Luxeon LDR-500VA Чорний | LDR-500-black | 33.6 | 25 | Available | Luxeon-LDR-500-black | Luxeon |  | relay | 24 | 5 | [5 empty] | 135 - 236 | 0.35 | 1 | 6 | [11 empty] | TRUE |  |  | TRUE | TRUE
Luxeon GVK-800VA | GVK-800 | 30.8 | 25 | Available | Luxeon-GVK-800 | Luxeon |  | relay | 24 | 5 | [6 empty] | 0.56 | 1 | [12 empty] | TRUE |  |  | TRUE | TRUE
Luxeon SR-800 | SR-800 | 32.2 | 25 | Available | Luxeon-SR-800 | Luxeon |  | relay | 24 | 5 | [6 empty] | 0.56 | 1 | [12 empty] | TRUE |  |  | TRUE | TRUE
Luxeon VK-1000E | VK-1000E | 30.8 | 25 | Available | Luxeon-VK-1000E | Luxeon |  | relay | 24 | 5 | [5 empty] | 140 - 260 | 0.56 | 1 | [12 empty] | TRUE |  |  | TRUE | TRUE
Luxeon RVK-800VA | RVK-800 | 32.2 | 25 | Available | Luxeon-RVK-800 | Luxeon |  | relay | 24 | 5 | [6 empty] | 0.56 | 1 | [12 empty] | TRUE |  |  | TRUE | TRUE
Luxeon LDR-800VA | LDR-800 | 35 | 25 | Available | Luxeon-LDR-800 | Luxeon |  | relay | 24 | 5 | [5 empty] | 135 - 236 | 0.56 | 1 | 6 | [11 empty] | TRUE |  |  | TRUE | TRUE
Luxeon SVR-1000VA Чорний | SVR-1000-black | 39.2 | 25 | Available | Luxeon-SVR-1000-black | Luxeon |  | relay | 24 | 5 | [5 empty] | 140 - 260 | 0.7 | 1 | [12 empty] | TRUE |  |  | TRUE | TRUE
Luxeon SDR-1000 Чорний | SDR-1000-black | 39.9 | 25 | Available | Luxeon-SDR-1000-black | Luxeon |  | relay | 24 | 5 | [5 empty] | 140 - 260 | 0.7 | 1 | [12 empty] | TRUE |  |  | TRUE | TRUE
Luxeon LDR-1000VA | LDR-1000 | 42 | 25 | Available | Luxeon-LDR-1000 | Luxeon |  | relay | 24 | 5 | [5 empty] | 135 - 236 | 0.7 | 1 | 6 | [11 empty] | TRUE |  |  | TRUE | TRUE
Luxeon LDR-1500VA | LDR-1500 | 49 | 25 | Available | Luxeon-LDR-1500 | Luxeon |  | relay | 24 | 5 | [5 empty] | 135 - 236 | 1.05 | 1 | 6 | [11 empty] | TRUE |  |  | TRUE | TRUE
Luxeon SMR-2000 | SMR-2000 | 53.2 | 25 | Available | Luxeon-SMR-2000 | Luxeon |  | relay | 24 | 5 | [5 empty] | 140 - 260 | 1.4 | 1 | [12 empty] | TRUE |  |  | TRUE | TRUE
Luxeon SDR-2000 Чорний | SDR-2000-black | 54.6 | 25 | Available | Luxeon-SDR-2000-black | Luxeon |  | relay | 24 | 5 | [5 empty] | 140 - 260 | 1.4 | 1 | [12 empty] | TRUE |  |  | TRUE | TRUE
Luxeon SVR-2000VA Білий | SVR-2000-white | 53.2 | 25 | Available | Luxeon-SVR-2000-white | Luxeon |  | relay | 24 | 5 | [5 empty] | 140 - 260 | 1.4 | 1 | [12 empty] | TRUE |  |  | TRUE | TRUE
Luxeon SVR-2000VA Чорний | SVR-2000-black | 53.2 | 25 | Available | Luxeon-SVR-2000-black | Luxeon |  | relay | 24 | 5 | [5 empty] | 140 - 260 | 1.4 | 1 | [12 empty] | TRUE |  |  | TRUE | TRUE
Luxeon FDR-2000VA | FDR-2000 | 57.4 | 25 | Available | Luxeon-FDR-2000 | Luxeon |  | relay | 24 | 5 | [5 empty] | 140 - 260 | 1.4 | 1 | [12 empty] | TRUE |  |  | TRUE | TRUE
Luxeon LDR-2500VA | LDR-2500 | 68.6 | 25 | Available | Luxeon-LDR-2500 | Luxeon |  | relay | 24 | 5 | [5 empty] | 135 - 236 | 1.75 | 1 | 6 | [11 empty] | TRUE |  |  | TRUE | TRUE
Luxeon E-3000 | E-3000 | 89.6 | 25 | Available | Luxeon-E-3000 | Luxeon |  | relay | 24 | 5 | [5 empty] | 140 - 260 | 1.8 | 1 | [12 empty] | TRUE |  |  | TRUE | TRUE
Luxeon SMR-3000 | SMR-3000 | 89.6 | 25 | Available | Luxeon-SMR-3000 | Luxeon |  | relay | 24 | 5 | [5 empty] | 140 - 260 | 2.1 | 1 | [12 empty] | TRUE |  |  | TRUE | TRUE
Luxeon SDR-3000 Чорний | SDR-3000-black | 92.4 | 25 | Available | Luxeon-SDR-3000-black | Luxeon |  | relay | 24 | 5 | [5 empty] | 140 - 260 | 2.1 | 1 | [12 empty] | TRUE |  |  | TRUE | TRUE
Luxeon SVR-3000VA | SVR-3000 | 89.6 | 25 | Available | Luxeon-SVR-3000 | Luxeon |  | relay | 24 | 5 | [5 empty] | 140 - 260 | 2.1 | 1 | [12 empty] | TRUE |  |  | TRUE | TRUE
Luxeon LDR-3000VA | LDR-3000 | 95.2 | 25 | Available | Luxeon-LDR-3000 | Luxeon |  | relay | 24 | 5 | [5 empty] | 105 - 260 | 2.1 | 1 | 6 | [11 empty] | TRUE |  |  | TRUE | TRUE
Luxeon E-5000 | E-5000 | 114.8 | 25 | Available | Luxeon-E-5000 | Luxeon |  | relay | 24 | 5 | [5 empty] | 140 - 260 | 3.5 | 1 | [12 empty] | TRUE |  |  | TRUE | TRUE
Luxeon SMR-5000 | SMR-5000 | 114.8 | 25 | Available | Luxeon-SMR-5000 | Luxeon |  | relay | 24 | 5 | [5 empty] | 140 - 260 | 3.5 | 1 | [12 empty] | TRUE |  |  | TRUE | TRUE
Luxeon SVR-5000VA Чорний | SVR-5000-black | 114.8 | 25 | Available | Luxeon-SVR-5000-black | Luxeon | TopBuyed | relay | 24 | 5 | [5 empty] | 140 - 260 | 3.5 | 1 | [12 empty] | TRUE |  |  | TRUE | TRUE
Luxeon FDR-5000VA | FDR-5000 | 119 | 25 | Available | Luxeon-FDR-5000 | Luxeon | TopBuyed | relay | 24 | 5 | [5 empty] | 140 - 260 | 3.5 | 1 | [12 empty] | TRUE |  |  | TRUE | TRUE
Luxeon WDR-5000VA Чорний | WDR-5000-black | 154 | 25 | Available | Luxeon-WDR-5000-black | Luxeon |  | relay | 24 | 5 | [5 empty] | 135 - 236 | 3.5 | 1 | 6 | [11 empty] | TRUE |  |  | TRUE | TRUE
Luxeon WDR-8000VA Чорний | WDR-8000-black | 217 | 25 | Available | Luxeon-WDR-8000-black | Luxeon |  | relay | 24 | 5 | [5 empty] | 135 - 236 | 5.6 | 1 | 6 | [11 empty] | TRUE |  |  | TRUE | TRUE
Luxeon SVR-10000VA Білий | SVR-10000-white | 224 | 25 | Available | Luxeon-SVR-10000-white | Luxeon |  | relay | 24 | 5 | [5 empty] | 140 - 260 | 7 | 1 | [12 empty] | TRUE |  |  | TRUE | TRUE
Luxeon SVR-10000VA Чорний | SVR-10000-black | 224 | 25 | Available | Luxeon-SVR-10000-black | Luxeon |  | relay | 24 | 5 | [5 empty] | 140 - 260 | 7 | 1 | [12 empty] | TRUE |  |  | TRUE | TRUE
Luxeon E-10000 | E-10000 | 210 | 25 | Available | Luxeon-E-10000 | Luxeon |  | relay | 24 | 5 | [5 empty] | 140 - 260 | 7 | 1 | [12 empty] | TRUE |  |  | TRUE | TRUE
Luxeon SMR-10000 | SMR-10000 | 224 | 25 | Available | Luxeon-SMR-10000 | Luxeon |  | relay | 24 | 5 | [5 empty] | 140 - 260 | 7 | 1 | [12 empty] | TRUE |  |  | TRUE | TRUE
Luxeon SDR-10000 Чорний | SDR-10000-black | 228.2 | 25 | Available | Luxeon-SDR-10000-black | Luxeon |  | relay | 24 | 5 | [5 empty] | 140 - 260 | 7 | 1 | [12 empty] | TRUE |  |  | TRUE | TRUE
Luxeon WDR-10000VA Чорний | WDR-10000-black | 263.2 | 25 | Available | Luxeon-WDR-10000-black | Luxeon | TopBuyed | relay | 24 | 5 | [5 empty] | 135 - 236 | 7 | 1 | 6 | [11 empty] | TRUE |  |  | TRUE | TRUE
Luxeon WDR-12000VA Чорний | WDR-12000-black | 322 | 25 | Available |  | Luxeon | New | relay | 24 | 5 | [7 empty] | 1 | [12 empty] | TRUE |  |  | TRUE | TRUE
Luxeon SDR-15KVA | SDR-15 | 406 | 25 | Available | Luxeon-SDR-15 | Luxeon |  | relay | 24 | 5 | 430х263х260 | 30 |  |  |  | 140 - 260 | 9 | 1 | [12 empty] | TRUE |  |  | TRUE | TRUE
Luxeon SDR-20KVA | SDR-20 | 462 | 25 | Available | Luxeon-SDR-20 | Luxeon |  | relay | 24 | 5 | 430х263х260 | 31.5 |  |  |  | 140 - 260 | 12 | 1 | [12 empty] | TRUE |  |  | TRUE | TRUE
Luxeon LDS-500VA SERVO | LDS-500-SERVO | 49 | 25 | Available | Luxeon-LDS-500-SERVO | Luxeon |  | servo | 24 | 5 | [5 empty] | 140 - 260 | 0.35 | 1 | [12 empty] | TRUE |  |  | TRUE | TRUE
Luxeon LDS-1500VA SERVO | LDS-1500-SERVO | 75.6 | 25 | Available | Luxeon-LDS-1500-SERVO | Luxeon |  | servo | 24 | 5 | [5 empty] | 140 - 260 | 1.05 | 1 | [12 empty] | TRUE |  |  | TRUE | TRUE
Luxeon LDS-2500VA SERVO | LDS-2500-SERVO | 91 | 25 | Available | Luxeon-LDS-2500-SERVO | Luxeon |  | servo | 24 | 5 | [5 empty] | 140 - 260 | 1.75 | 1 | [12 empty] | TRUE |  |  | TRUE | TRUE
Luxeon LDS-5000VA SERVO | LDS-5000-SERVO | 217 | 25 | Available | Luxeon-LDS-5000-SERVO | Luxeon |  | servo | 24 | 5 | [5 empty] | 140 - 260 | 3.5 | 1 | [12 empty] | TRUE |  |  | TRUE | TRUE
Luxeon WDS-5500VA SERVO | WDS-5500-SERVO | 224 | 25 | Available | Luxeon-WDS-5500-SERVO | Luxeon | TopBuyed | servo | 24 | 5 | [5 empty] | 140 - 260 | 3.85 | 1 | [12 empty] | TRUE |  |  | TRUE | TRUE
Luxeon WDS-8000VA SERVO | WDS-8000-SERVO | 266 | 25 | Available | Luxeon-WDS-8000-SERVO | Luxeon | TopBuyed | servo | 24 | 5 | [5 empty] | 140 - 260 | 5.6 | 1 | [12 empty] | TRUE |  |  | TRUE | TRUE
Luxeon LDS-10000VA SERVO | LDS-10000-SERVO | 329 | 25 | Available | Luxeon-LDS-10000-SERVO | Luxeon |  | servo | 24 | 5 | [5 empty] | 140 - 260 | 7 | 1 | [12 empty] | TRUE |  |  | TRUE | TRUE
Luxeon WDS-10000VA SERVO | WDS-10000-SERVO | 336 | 25 | Available | Luxeon-WDS-10000-SERVO | Luxeon | TopBuyed | servo | 24 | 5 | [5 empty] | 140 - 260 | 7 | 1 | [12 empty] | TRUE |  |  | TRUE | TRUE
Luxeon A1S-15KVA SERVO LCD | A1S-15-SERVO-LCD | 546 | 25 | Available | Luxeon-A1S-15-SERVO-LCD | Luxeon |  | servo | 24 | 5 | 390х290х760 | 52 |  |  |  | 140 - 260 | 10.5 | 3 | [12 empty] | TRUE |  |  | TRUE | TRUE
Luxeon A1S-20KVA SERVO LCD | A1S-20-SERVO-LCD | 665 | 25 | Available | Luxeon-A1S-20-SERVO-LCD | Luxeon |  | servo | 24 | 5 | 390х290х760 | 75 |  |  |  | 140 - 260 | 14 | 3 | [12 empty] | TRUE |  |  | TRUE | TRUE
Luxeon A3S-10KVA SERVO LCD | A3S-10-SERVO-LCD | 518 | 25 | Available | Luxeon-A3S-10-SERVO-LCD | Luxeon |  | servo | 24 | 5 | 310х300х750 | 55 |  |  |  | 140 - 260 | 7 | 3 | [12 empty] | TRUE |  |  | TRUE | TRUE
Luxeon HDK-10KVA SERVO LCD | HDK-10-SERVO-LCD | 588 | 25 | Available | Luxeon-HDK-10-SERVO-LCD | Luxeon |  | servo | 24 | 5 | [5 empty] | 140 - 260 | 7 | 3 | [12 empty] | TRUE |  |  | TRUE | TRUE
Luxeon A3S-15KVA SERVO LCD | A3S-15-SERVO-LCD | 728 | 25 | Available | Luxeon-A3S-15-SERVO-LCD | Luxeon |  | servo | 24 | 5 | 420х365х925 | 90 |  |  |  | 140 - 260 | 10.5 | 3 | [12 empty] | TRUE |  |  | TRUE | TRUE
Luxeon HDK-15KVA SERVO LCD | HDK-15-SERVO-LCD | 770 | 25 | Available | Luxeon-HDK-15-SERVO-LCD | Luxeon |  | servo | 24 | 5 | [5 empty] | 140 - 260 | 10.5 | 3 | [12 empty] | TRUE |  |  | TRUE | TRUE
Luxeon A3S-20KVA SERVO LCD | A3S-20-SERVO-LCD | 1050 | 25 | Available | Luxeon-A3S-20-SERVO-LCD | Luxeon |  | servo | 24 | 5 | 420х365х925 | 110 |  |  |  | 140 - 260 | 14 | 3 | [12 empty] | TRUE |  |  | TRUE | TRUE
Luxeon A3S-30KVA SERVO LCD | A3S-30-SERVO-LCD | 1190 | 25 | OnDemand | Luxeon-A3S-30-SERVO-LCD | Luxeon |  | servo | 24 | 5 | 460х455х1020 | 125 |  |  |  | 140 - 260 | 21 | 3 | [12 empty] | TRUE |  |  | TRUE | TRUE
Luxeon A3S-45KVA SERVO LCD | A3S-45-SERVO-LCD | 1890 | 25 | OnDemand | Luxeon-A3S-45-SERVO-LCD | Luxeon |  | servo | 24 | 5 | 460х455х1020 | 140 |  |  |  | 140 - 260 | 28 | 3 | [12 empty] | TRUE |  |  | TRUE | TRUE
Luxeon A3S-70KVA SERVO LCD | A3S-70-SERVO-LCD | 4900 | 25 | OnDemand | Luxeon-A3S-70-SERVO-LCD | Luxeon |  | servo | 24 | 5 | [5 empty] | 140 - 260 | 49 | 3 | [12 empty] | TRUE |  |  | TRUE | TRUE
Luxeon A3S-80KVA SERVO LCD | A3S-80-SERVO-LCD | 5320 | 25 | OnDemand | Luxeon-A3S-80-SERVO-LCD | Luxeon |  | servo | 24 | 5 | [5 empty] | 140 - 260 | 56 | 3 | [12 empty] | TRUE |  |  | TRUE | TRUE
Luxeon A3S-100KVA SERVO LCD | A3S-100-SERVO-LCD | 5600 | 25 | OnDemand | Luxeon-A3S-100-SERVO-LCD | Luxeon |  | servo | 24 | 5 | [5 empty] | 140 - 260 | 70 | 3 | [12 empty] | TRUE |  |  | TRUE | TRUE
Luxeon A3S-150KVA SERVO LCD | A3S-150-SERVO-LCD | 7700 | 25 | OnDemand | Luxeon-A3S-150-SERVO-LCD | Luxeon |  | servo | 24 | 5 | [5 empty] | 140 - 260 | 105 | 3 | [12 empty] | TRUE |  |  | TRUE | TRUE
Luxeon A3S-180KVA SERVO LCD | A3S-180-SERVO-LCD | 8400 | 25 | OnDemand | Luxeon-A3S-180-SERVO-LCD | Luxeon |  | servo | 24 | 5 | [5 empty] | 140 - 260 | 126 | 3 | [12 empty] | TRUE |  |  | TRUE | TRUE
Luxeon A3S-200KVA SERVO LCD | A3S-200-SERVO-LCD | 9800 | 25 | OnDemand | Luxeon-A3S-200-SERVO-LCD | Luxeon |  | servo | 24 | 5 | 535х900х115 |  |  |  |  | 140 - 260 | 140 | 3 | [12 empty] | TRUE |  |  | TRUE | TRUE
Volter 2у | 2y | 3360 | 5 | Available | Volter-2y | Volter |  | relay | 60 | 5 | 175х152х250 | 9.1 |  |  |  | 150-260 | 2.2 | 1 | +5 -7,5 | 7 |  |  | 270
Volter 2ш | 2sh | 3360 | 5 | Available | Volter-2sh | Volter |  | relay | 60 | 5 | 175х152х250 | 9.3 |  |  |  | 130-270 | 2.2 | 1 | +7,5 -10 | 7 |  |  | 285
Volter 2slim | 2slim | 3360 | 5 | Available | Volter-2slim | Volter |  | relay | 60 | 5 | 340х310х120 | 10.5 |  |  |  | 140-250 | 2.2 | 1 | +5 -5 | 9 |  |  | 260
Volter 2пт | 2pt | 3840 | 5 | Available | Volter-2pt | Volter |  | relay | 60 | 5 | 175х152х250 | 9 |  |  |  | 150-245 | 2.2 | 1 | +2 -3 | 16 |  |  | 260
Volter 2птс | 2ptc | 3840 | 5 | Available | Volter-2ptc | Volter |  | relay | 60 | 5 | 175х152х250 | 9 |  |  |  | 170-265 | 2.2 | 1 | +2 -3 | 16 |  |  | 285
Volter 2000 | 2000 | 5550 | 5 | Available | Volter-2000.gif | Volter |  | relay | 60 | 5 | 124х435х360 | 15.5 |  |  |  | 150-245 | 2.2 | 1 | +2 -3 | 16 |  |  | 260
Volter 4HL | 4HL | 4848 | 5 | OnDemand | Volter-4HL | Volter |  | relay | 12 | 5 | 540x335x210 | 21.6 |  |  |  | 140-250 | 2.2 | 1 | +6 -6 | 12 |  |  | 260
Volter 4у | 4y | 6060 | 5 | Available | Volter-4y | Volter |  | relay | 60 | 5 | 350х420х160 | 21.8 |  |  |  | 150-260 | 3.5 | 1 | +5 -7,5 | 7 |  |  | 270
Volter 4ш | 4sh | 6060 | 5 | Available | Volter-4sh | Volter |  | relay | 60 | 5 | 350х420х160 | 22.4 |  |  |  | 130-270 | 3.5 | 1 | +7,5 -10 | 7 |  |  | 285
Volter 4шс | 4shc | 6060 | 5 | OnDemand | Volter-4shc | Volter |  | relay | 60 | 5 | 350х420х160 | 22.4 |  |  |  | 180-305 | 3.5 | 1 | +7,5 -10 | 7 |  |  | 325
Volter 4шн | 4shn | 6060 | 5 | OnDemand | Volter-4shn | Volter |  | relay | 60 | 5 | 350х420х160 | 22.4 |  |  |  | 90-245 | 3.5 | 1 | +7,5 -10 | 7 |  |  | 260
Volter 4пт | 4pt | 6990 | 5 | Available | Volter-4pt | Volter |  | relay | 60 | 5 | 350х420х160 | 21.6 |  |  |  | 150-245 | 3.5 | 1 | +2 -3 | 16 |  |  | 260
Volter 4птс | 4ptc | 6990 | 5 | OnDemand | Volter-4ptc | Volter |  | relay | 60 | 5 | 350х420х160 | 21.6 |  |  |  | 170-265 | 3.5 | 1 | +2 -3 | 16 |  |  | 285
Volter 4птш | 4ptsh | 6990 | 5 | OnDemand | Volter-4ptsh | Volter |  | relay | 60 | 5 | 350х420х160 | 21.6 |  |  |  | 110-250 | 3.5 | 1 | +3,5 -6 | 16 |  |  | 270
Volter 4птсш | 4ptcsh | 6990 | 5 | OnDemand | Volter-4ptcsh | Volter |  | relay | 60 | 5 | 350х420х160 | 21.6 |  |  |  | 145-285 | 3.5 | 1 | +3,5 -6 | 16 |  |  | 300
Volter 4птт | 4ptt | 7890 | 5 | Available | Volter-4ptt | Volter |  | relay | 60 | 5 | 350х420х160 | 22 |  |  |  | 160-250 | 3.5 | 1 | +1,2 -2 | 36 |  |  | 260
Volter 4пттс | 4pttc | 7890 | 5 | OnDemand | Volter-4pttc | Volter |  | relay | 60 | 5 | 350х420х160 | 22 |  |  |  | 175-260 | 3.5 | 1 | +1,2 -2 | 36 |  |  | 275
Volter 4пттш | 4pttsh | 7890 | 5 | OnDemand | Volter-4pttsh | Volter |  | relay | 60 | 5 | 350х420х160 | 23 |  |  |  | 110-270 | 3.5 | 1 | +2 -3 | 36 |  |  | 285
Volter 5HL | 5HL | 5824 | 5 | OnDemand | Volter-5HL | Volter |  | relay | 12 |  | 540x335x210 | 27.8 |  |  |  | 140-250 | 5.5 | 1 | +6 -6 | 12 |  |  | 260
Volter 5,5у | 5.5y | 7380 | 5 | Available | Volter-5.5y | Volter |  | relay | 60 | 5 | 350х420х160 | 22.6 |  |  |  | 150-260 | 5.5 | 1 | +5 -7,5 | 7 |  |  | 270
Volter 5,5ш | 5.5sh | 7380 | 5 | Available | Volter-5.5sh | Volter |  | relay | 60 | 5 | 350х420х160 | 24.3 |  |  |  | 130-270 | 5.5 | 1 | +7,5 -10 | 7 |  |  | 285
Volter 5,5шс | 5.5shc | 7380 | 5 | OnDemand | Volter-5.5shc | Volter |  | relay | 60 | 5 | 350х420х160 | 24.3 |  |  |  | 180-305 | 5.5 | 1 | +7,5 -10 | 7 |  |  | 325
Volter 5,5шн | 5.5shn | 7380 | 5 | OnDemand | Volter-5.5shn | Volter |  | relay | 60 | 5 | 350х420х160 | 24.3 |  |  |  | 90-245 | 5.5 | 1 | +7,5 -10 | 7 |  |  | 260
Volter 5,5пт | 5.5pt | 8460 | 5 | Available | Volter-5.5pt | Volter |  | relay | 60 | 5 | 350х420х160 | 22.5 |  |  |  | 150-245 | 5.5 | 1 | +2 -3 | 16 |  |  | 260
Volter 5,5птс | 5.5ptc | 8460 | 5 | OnDemand | Volter-5.5ptc | Volter |  | relay | 60 | 5 | 350х420х160 | 22.5 |  |  |  | 170-265 | 5.5 | 1 | +2 -3 | 16 |  |  | 285
Volter 5,5птш | 5.5ptsh | 8460 | 5 | OnDemand | Volter-5.5ptsh | Volter |  | relay | 60 | 5 | 350х420х160 | 22.5 |  |  |  | 110-250 | 5.5 | 1 | +3,5 -6 | 16 |  |  | 270
Volter 5,5птсш | 5.5ptcsh | 8460 | 5 | OnDemand | Volter-5.5ptcsh | Volter |  | relay | 60 | 5 | 350х420х160 | 22.5 |  |  |  | 145-285 | 5.5 | 1 | +3,5 -6 | 16 |  |  | 300
Volter 5,5птр | 5.5ptr | 8910 | 5 | OnDemand | Volter-5.5ptr | Volter |  | relay | 60 | 5 | 350х420х160 | 30.2 |  |  |  | 85-290 | 5.5 | 1 | +6,5 -8,5 | 16 |  |  | 300
Volter 5,5птт | 5.5ptt | 9600 | 5 | Available | Volter-5.5ptt | Volter |  | relay | 60 | 5 | 350х420х160 | 23 |  |  |  | 160-250 | 5.5 | 1 | +1,2 -2 | 36 |  |  | 260
Volter 5,5пттс | 5.5pttc | 9600 | 5 | OnDemand | Volter-5.5pttc | Volter |  | relay | 60 | 5 | 350х420х160 | 23 |  |  |  | 175-260 | 5.5 | 1 | +1,2 -2 | 36 |  |  | 275
Volter 5,5пттш | 5.5pttsh | 9600 | 5 | Available | Volter-5.5pttsh | Volter |  | relay | 60 | 5 | 350х420х160 | 25 |  |  |  | 110-270 | 5.5 | 1 | +2 -3 | 36 |  |  | 285
Volter 5,5 эталон | 5.5etalon | 9150 | 5 | OnDemand | Volter-5.5etalon | Volter |  | relay | 36 | 5 | 350х420х160 | 25 |  |  |  | 170-245 | 5.5 | 1 | +0.7 -2 | 36 |  |  | 250
Volter 7HL | 7HL | 6744 | 5 | OnDemand | Volter-7HL | Volter |  | relay | 12 | 5 | 540x335x210 | 27.8 |  |  |  | 140-250 | 7 | 1 | +6 -6 | 12 |  |  | 260
Volter 7у | 7y | 8430 | 5 | Available | Volter-7y | Volter |  | relay | 60 | 5 | 350х420х160 | 26.3 |  |  |  | 150-260 | 7 | 1 | +5 -7,5 | 7 |  |  | 270
Volter 7ш | 7sh | 8430 | 5 | Available | Volter-7sh | Volter |  | relay | 60 | 5 | 350х420х160 | 28.4 |  |  |  | 130-270 | 7 | 1 | +7,5 -10 | 7 |  |  | 285
Volter 7шс | 7shc | 8430 | 5 | OnDemand | Volter-7shc | Volter |  | relay | 60 | 5 | 350х420х160 | 28.4 |  |  |  | 180-305 | 7 | 1 | +7,5 -10 | 7 |  |  | 325
Volter 7шн | 7shn | 8430 | 5 | OnDemand | Volter-7shn | Volter |  | relay | 60 | 5 | 350х420х160 | 28.4 |  |  |  | 90-245 | 7 | 1 | +7,5 -10 | 7 |  |  | 260
Volter 7пт | 7pt | 9720 | 5 | Available | Volter-7pt | Volter |  | relay | 60 | 5 | 350х420х160 | 26.1 |  |  |  | 150-245 | 7 | 1 | +2 -3 | 16 |  |  | 260
Volter 7птс | 7ptc | 9720 | 5 | OnDemand | Volter-7ptc | Volter |  | relay | 60 | 5 | 350х420х160 | 26.1 |  |  |  | 170-265 | 7 | 1 | +2 -3 | 16 |  |  | 285
Volter 7птш | 7ptsh | 9720 | 5 | OnDemand | Volter-7ptsh | Volter |  | relay | 60 | 5 | 350х420х160 | 26.1 |  |  |  | 110-250 | 7 | 1 | +3,5 -6 | 16 |  |  | 270
Volter 7птсш | 7ptcsh | 9720 | 5 | OnDemand | Volter-7ptcsh | Volter |  | relay | 60 | 5 | 350х420х160 | 26.1 |  |  |  | 145-285 | 7 | 1 | +3,5 -6 | 16 |  |  | 300
Volter 7пр | 7pr | 9720 | 5 | OnDemand | Volter-7pr | Volter |  | relay | 36 | 5 | 350х420х160 | 26.1 |  |  |  | 140-260 | 7 | 1 | +1 -1 | 16 |  |  | 280
Volter 7птр | 7ptr | 10230 | 5 | OnDemand | Volter-7ptr | Volter |  | relay | 60 | 5 | 350х420х160 | 31.9 |  |  |  | 85-290 | 7 | 1 | +6,5 -8,5 | 16 |  |  | 300
Volter 7птт | 7ptt | 10950 | 5 | Available | Volter-7ptt | Volter |  | relay | 60 | 5 | 350х420х160 | 27 |  |  |  | 160-250 | 7 | 1 | +1,2 -2 | 36 |  |  | 260
Volter 7пттс | 7pttc | 10950 | 5 | OnDemand | Volter-7pttc | Volter |  | relay | 60 | 5 | 350х420х160 | 27 |  |  |  | 175-260 | 7 | 1 | +1,2 -2 | 36 |  |  | 275
Volter 7пттш | 7pttsh | 10950 | 5 | OnDemand | Volter-7pttsh | Volter |  | relay | 60 | 5 | 350х420х160 | 29 |  |  |  | 110-270 | 7 | 1 | +2 -3 | 36 |  |  | 285
Volter 9HL | 9HL | 7940 | 5 | OnDemand | Volter-9HL | Volter |  | relay | 12 | 5 | 540x335x210 |  |  |  |  | 140-250 | 9 | 1 | +6 -6
Volter 9у | 9y | 9990 | 5 | Available | Volter-9y | Volter |  | relay | 60 | 5 | 350х420х160 | 29.5 |  |  |  | 150-260 | 9 | 1 | +5 -7,5 | 7 |  |  | 270
Volter 9ш | 9sh | 9990 | 5 | Available | Volter-9sh | Volter |  | relay | 60 | 5 | 350х420х160 | 29.9 |  |  |  | 130-270 | 9 | 1 | +7,5 -10 | 7 |  |  | 285
Volter 9шс | 9shc | 9990 | 5 | OnDemand | Volter-9shc | Volter |  | relay | 60 | 5 | 350х420х160 | 29.9 |  |  |  | 180-305 | 9 | 1 | +7,5 -10 | 7 |  |  | 325
Volter 9шн | 9shn | 9990 | 5 | OnDemand | Volter-9shn | Volter |  | relay | 60 | 5 | 350х420х160 | 29.9 |  |  |  | 90-245 | 9 | 1 | +7,5 -10 | 7 |  |  | 260
Volter 9пт | 9pt | 11490 | 5 | Available | Volter-9pt | Volter |  | relay | 60 | 5 | 350х420х160 | 29.2 |  |  |  | 150-245 | 9 | 1 | +2 -3 | 16 |  |  | 260
Volter 9птс | 9ptc | 11490 | 5 | OnDemand | Volter-9ptc | Volter |  | relay | 60 | 5 | 350х420х160 | 29.2 |  |  |  | 170-265 | 9 | 1 | +2 -3 | 16 |  |  | 285
Volter 9птш | 9ptsh | 11490 | 5 | OnDemand | Volter-9ptsh | Volter |  | relay | 60 | 5 | 350х420х160 | 29.2 |  |  |  | 110-250 | 9 | 1 | +3,5 -6 | 16 |  |  | 270
Volter 9птсш | 9ptcsh | 11490 | 5 | OnDemand | Volter-9ptcsh | Volter |  | relay | 60 | 5 | 350х420х160 | 29.2 |  |  |  | 145-285 | 9 | 1 | +3,5 -6 | 16 |  |  | 300
Volter 9пр | 9pr | 11490 | 5 | OnDemand | Volter-9pr | Volter |  | relay | 36 | 5 | 350х420х160 | 29.2 |  |  |  | 140-260 | 9 | 1 | +1 -1
Volter 9птр | 9ptr | 12060 | 5 | OnDemand | Volter-9ptr | Volter |  | relay | 60 | 5 | 350х420х160 | 32.4 |  |  |  | 85-290 | 9 | 1 | +6,5 -8,5 | 16 |  |  | 300
Volter 9птт | 9ptt | 14010 | 5 | Available | Volter-9ptt.gif | Volter |  | relay | 60 | 5 | 450х420х190 | 34 |  |  |  | 145-255 | 9 | 1 | +1,5 -2,5 | 36 |  |  | 270
Volter 9пттс | 9pttc | 14010 | 5 | OnDemand | Volter-9pttc.gif | Volter |  | relay | 60 | 5 | 450х420х190 | 34 |  |  |  | 160-270 | 9 | 1 | +1,5 -2,5 | 36 |  |  | 285
Volter 9пттш | 9pttsh | 14010 | 5 | Available | Volter-9pttsh.gif | Volter |  | relay | 60 | 5 | 450х420х190 | 36.1 |  |  |  | 110-270 | 9 | 1 | +2 -3 | 36 |  |  | 285
Volter 11HL | 11HL | 9000 | 5 | OnDemand | Volter-11HL | Volter |  | relay | 12 | 5 | 540x335x210 | 34.2 |  |  |  | 140-250 | 11 | 1 | +6 -6
Volter 11у | 11y | 11250 | 5 | Available | Volter-11y | Volter |  | relay | 60 | 5 | 350х420х190 | 34.3 |  |  |  | 150-260 | 11 | 1 | +5 -7,5 | 7 |  |  | 270
Volter 11ш | 11sh | 11250 | 5 | Available | Volter-11sh | Volter |  | relay | 60 | 5 | 350х420х190 | 36.1 |  |  |  | 130-270 | 11 | 1 | +7,5 -10 | 7 |  |  | 285
Volter 11шс | 11shc | 11250 | 5 | OnDemand | Volter-11shc | Volter |  | relay | 60 | 5 | 350х420х190 | 36.1 |  |  |  | 180-305 | 11 | 1 | +7,5 -10 | 7 |  |  | 325
Volter 11шн | 11shn | 11250 | 5 | OnDemand | Volter-11shn | Volter |  | relay | 60 | 5 | 350х420х190 | 36.1 |  |  |  | 90-245 | 11 | 1 | +7,5 -10 | 7 |  |  | 260
Volter 11пт | 11pt | 12360 | 5 | Available | Volter-11pt | Volter |  | relay | 60 | 5 | 350х420х190 | 33.8 |  |  |  | 145-245 | 11 | 1 | +2 -3 | 16 |  |  | 260
Volter 11птс | 11ptc | 12360 | 5 | OnDemand | Volter-11ptc | Volter |  | relay | 60 | 5 | 350х420х190 | 33.8 |  |  |  | 170-265 | 11 | 1 | +2 -3 | 16 |  |  | 285
Volter 11птш | 11ptsh | 12360 | 5 | OnDemand | Volter-11ptsh | Volter |  | relay | 60 | 5 | 350х420х190 | 33.8 |  |  |  | 110-250 | 11 | 1 | +3,5 -6 | 16 |  |  | 270
Volter 11птсш | 11ptcsh | 12360 | 5 | OnDemand | Volter-11ptcsh | Volter |  | relay | 60 | 5 | 350х420х190 | 33.8 |  |  |  | 145-285 | 11 | 1 | +3,5 -6 | 16 |  |  | 300
Volter 11пр | 11pr | 12360 | 5 | OnDemand | Volter-11pr | Volter |  | relay | 36 | 5 | 350х420х190 | 33.8 |  |  |  | 140-260 | 11 | 1 | +1 -1
Volter 11птр | 11ptr | 12990 | 5 | OnDemand | Volter-11ptr | Volter |  | relay | 60 | 5 | 350х420х190 | 39.1 |  |  |  | 85-290 | 11 | 1 | +6,5 -8,5 | 16 |  |  | 300
Volter 11птт | 11ptt | 15750 | 5 | Available | Volter-11ptt.gif | Volter |  | relay | 60 | 5 | 450х420х190 | 39.5 |  |  |  | 145-255 | 11 | 1 | +1,5 -2,5 | 36 |  |  | 270
Volter 11пттс | 11pttc | 15750 | 5 | OnDemand | Volter-11pttc.gif | Volter |  | relay | 60 | 5 | 450х420х190 | 39.5 |  |  |  | 160-270 | 11 | 1 | +1,5 -2,5 | 36 |  |  | 285
Volter 11пттш | 11pttsh | 15750 | 5 | Available | Volter-11pttsh.gif | Volter |  | relay | 60 | 5 | 450х420х190 | 41.6 |  |  |  | 110-270 | 11 | 1 | +2 -3 | 36 |  |  | 285
Volter 14у | 14y | 12360 | 5 | Available | Volter-14y | Volter |  | relay | 60 | 5 | 350х420х190 | 37.2 |  |  |  | 150-260 | 14 | 1 | +5 -7,5 | 7 |  |  | 270
Volter 14ш | 14sh | 12360 | 5 | Available | Volter-14sh | Volter |  | relay | 60 | 5 | 350х420х190 | 39.8 |  |  |  | 130-270 | 14 | 1 | +7,5 -10 | 7 |  |  | 285
Volter 14шс | 14shc | 12360 | 5 | OnDemand | Volter-14shc | Volter |  | relay | 60 | 5 | 350х420х190 | 39.8 |  |  |  | 180-305 | 14 | 1 | +7,5 -10 | 7 |  |  | 325
Volter 14шн | 14shn | 12360 | 5 | OnDemand | Volter-14shn | Volter |  | relay | 60 | 5 | 350х420х190 | 39.8 |  |  |  | 90-245 | 14 | 1 | +7,5 -10 | 7 |  |  | 260
Volter 14пт | 14pt | 13590 | 5 | Available | Volter-14pt | Volter |  | relay | 60 | 5 | 350х420х190 | 37 |  |  |  | 145-245 | 14 | 1 | +2 -3 | 16 |  |  | 260
Volter 14птс | 14ptc | 13590 | 5 | OnDemand | Volter-14ptc | Volter |  | relay | 60 | 5 | 350х420х190 | 37 |  |  |  | 170-265 | 14 | 1 | +2 -3 | 16 |  |  | 285
Volter 14птш | 14ptsh | 13590 | 5 | OnDemand | Volter-14ptsh | Volter |  | relay | 60 | 5 | 350х420х190 | 37 |  |  |  | 110-250 | 14 | 1 | +3,5 -6 | 16 |  |  | 270
Volter 14птсш | 14ptcsh | 13590 | 5 | OnDemand | Volter-14ptcsh | Volter |  | relay | 60 | 5 | 350х420х190 | 37 |  |  |  | 145-285 | 14 | 1 | +3,5 -6 | 16 |  |  | 300
Volter 14пр | 14pr | 13590 | 5 | OnDemand | Volter-14pr | Volter |  | relay | 36 | 5 | 350х420х190 | 37 |  |  |  | 140-260 | 14 | 1 | +1 -1 | 16 |  |  | 280
Volter 14птр | 14ptr | 14940 | 5 | OnDemand | Volter-14ptr.gif | Volter |  | relay | 60 | 5 | 450х420х190 | 48 |  |  |  | 85-290 | 14 | 1 | +6,5 -8,5 | 16 |  |  | 300
Volter 14птт | 14ptt | 17280 | 5 | Available | Volter-14ptt.gif | Volter |  | relay | 60 | 5 | 450х420х190 | 44 |  |  |  | 145-255 | 14 | 1 | +1,5 -2,5 | 36 |  |  | 270
Volter 14пттс | 14pttc | 17280 | 5 | OnDemand | Volter-14pttc.gif | Volter |  | relay | 60 | 5 | 450х420х190 | 44 |  |  |  | 160-270 | 14 | 1 | +1,5 -2,5 | 36 |  |  | 285
Volter 14пттш | 14pttsh | 17280 | 5 | Available | Volter-14pttsh.gif | Volter |  | relay | 60 | 5 | 450х420х190 | 45.8 |  |  |  | 110-270 | 14 | 1 | +2 -3 | 36 |  |  | 285
Volter 18у | 18y | 14850 | 5 | Available | Volter-18y | Volter |  | relay | 60 | 5 | 650х420х190 | 49.6 |  |  |  | 150-260 | 18 | 1 | +5 -7,5 | 7 |  |  | 270
Volter 18ш | 18sh | 14850 | 5 | Available | Volter-18sh | Volter |  | relay | 60 | 5 | 650х420х190 | 52.3 |  |  |  | 130-270 | 18 | 1 | +7,5 -10 | 7 |  |  | 285
Volter 18шс | 18shc | 14850 | 5 | OnDemand | Volter-18shc | Volter |  | relay | 60 | 5 | 650х420х190 | 52.3 |  |  |  | 180-305 | 18 | 1 | +7,5 -10 | 7 |  |  | 325
Volter 18шн | 18shn | 14850 | 5 | OnDemand | Volter-18shn | Volter |  | relay | 60 | 5 | 650х420х190 | 52.3 |  |  |  | 90-245 | 18 | 1 | +7,5 -10 | 7 |  |  | 260
Volter 18пт | 18pt | 16350 | 5 | Available | Volter-18pt | Volter |  | relay | 60 | 5 | 650х420х190 | 50.1 |  |  |  | 145-245 | 18 | 1 | +2 -3 | 16 |  |  | 260
Volter 18птс | 18ptc | 16350 | 5 | OnDemand | Volter-18ptc | Volter |  | relay | 60 | 5 | 650х420х190 | 50.1 |  |  |  | 170-265 | 18 | 1 | +2 -3 | 16 |  |  | 285
Volter 18птш | 18ptsh | 16350 | 5 | OnDemand | Volter-18ptsh | Volter |  | relay | 60 | 5 | 650х420х190 | 50.1 |  |  |  | 110-250 | 18 | 1 | +3,5 -6 | 16 |  |  | 270
Volter 18пр | 18pr | 16350 | 5 | OnDemand | Volter-18pr | Volter |  | relay | 36 | 5 | 650х420х190 | 50.1 |  |  |  | 140-260 | 18 | 1 | +1 -1 | 16 |  |  | 280
Volter 22у | 22y | 16110 | 5 | Available | Volter-22y | Volter |  | relay | 60 | 5 | 650х420х190 | 52.1 |  |  |  | 150-260 | 22 | 1 | +5 -7,5 | 7 |  |  | 270
Volter 22ш | 22sh | 16110 | 5 | Available | Volter-22sh | Volter |  | relay | 60 | 5 | 650х420х190 | 61.9 |  |  |  | 130-270 | 22 | 1 | +7,5 -10 | 7 |  |  | 285
Volter 22шс | 22shc | 16110 | 5 | OnDemand | Volter-22shc | Volter |  | relay | 60 | 5 | 650х420х190 | 61.9 |  |  |  | 180-305 | 22 | 1 | +7,5 -10 | 7 |  |  | 325
Volter 22шн | 22shn | 16110 | 5 | OnDemand | Volter-22shn | Volter |  | relay | 60 | 5 | 650х420х190 | 61.9 |  |  |  | 90-245 | 22 | 1 | +7,5 -10 | 7 |  |  | 260
Volter 22пт | 22pt | 17730 | 5 | Available | Volter-22pt | Volter |  | relay | 60 | 5 | 650х420х190 | 53.7 |  |  |  | 145-245 | 22 | 1 | +2 -3 | 16 |  |  | 260
Volter 22птс | 22ptc | 17730 | 5 | OnDemand | Volter-22ptc | Volter |  | relay | 60 | 5 | 650х420х190 | 53.7 |  |  |  | 170-265 | 22 | 1 | +2 -3 | 16 |  |  | 285
Volter 22птш | 22ptsh | 17730 | 5 | OnDemand | Volter-22ptsh | Volter |  | relay | 60 | 5 | 650х420х190 | 53.7 |  |  |  | 110-250 | 22 | 1 | +3,5 -6 | 16 |  |  | 270
Volter 22пр | 22pr | 17730 | 5 | OnDemand | Volter-22pr | Volter |  | relay | 36 | 5 | 650х420х190 | 53.7 |  |  |  | 140-260 | 22 | 1 | +1 -1 | 16 |  |  | 280
Volter 22у (пром) | 22y-prom | 22830 | 5 | OnDemand | Volter-22y | Volter |  | relay | 60 | 5 | 650х420х190 | 52.1 |  |  |  | 150-260 | 22 | 1 | +5 -7,5 | 7 |  |  | 270
Volter 22ш (пром) | 22sh-prom | 22830 | 5 | OnDemand | Volter-22sh | Volter |  | relay | 60 | 5 | 650х420х190 | 61.9 |  |  |  | 130-270 | 22 | 1 | +7,5 -10 | 7 |  |  | 285
Volter 22шс (пром) | 22shc-prom | 22830 | 5 | OnDemand | Volter-22shc | Volter |  | relay | 60 | 5 | 650х420х190 | 61.9 |  |  |  | 180-305 | 22 | 1 | +7,5 -10 | 7 |  |  | 325
Volter 22шн (пром) | 22shn-prom | 22830 | 5 | OnDemand | Volter-22shn | Volter |  | relay | 60 | 5 | 650х420х190 | 61.9 |  |  |  | 90-245 | 22 | 1 | +7,5 -10 | 7 |  |  | 260
Volter 22пт (пром) | 22pt-prom | 24890 | 5 | OnDemand | Volter-22pt | Volter |  | relay | 60 | 5 | 650х420х190 | 53.7 |  |  |  | 145-245 | 22 | 1 | +2 -3 | 16 |  |  | 260
Volter 22птс (пром) | 22ptc-prom | 24890 | 5 | OnDemand | Volter-22ptc | Volter |  | relay | 60 | 5 | 650х420х190 | 53.7 |  |  |  | 170-265 | 22 | 1 | +2 -3 | 16 |  |  | 285
Volter 22птш (пром) | 22ptsh-prom | 24890 | 5 | OnDemand | Volter-22ptsh | Volter |  | relay | 60 | 5 | 650х420х190 | 53.7 |  |  |  | 110-250 | 22 | 1 | +3,5 -6 | 16 |  |  | 270
Volter 27у | 27y | 26640 | 5 | Available | Volter-27y | Volter |  | relay | 60 | 5 | 650х420х190 | 64.4 |  |  |  | 150-260 | 27 | 1 | +5 -7,5 | 7 |  |  | 270
Volter 27ш | 27sh | 26640 | 5 | Available | Volter-27sh | Volter |  | relay | 60 | 5 | 650х420х190 | 66.9 |  |  |  | 130-270 | 27 | 1 | +7,5 -10 | 7 |  |  | 285
Volter 27шс | 27shc | 26640 | 5 | OnDemand | Volter-27shc | Volter |  | relay | 60 | 5 | 650х420х190 | 66.9 |  |  |  | 180-305 | 27 | 1 | +7,5 -10 | 7 |  |  | 325
Volter 27шн | 27shn | 26640 | 5 | OnDemand | Volter-27shn | Volter |  | relay | 60 | 5 | 650х420х190 | 66.9 |  |  |  | 90-245 | 27 | 1 | +7,5 -10 | 7 |  |  | 260
Volter 27пт | 27pt | 29250 | 5 | Available | Volter-27pt | Volter |  | relay | 60 | 5 | 650х420х190 | 64.6 |  |  |  | 140-250 | 27 | 1 | +2,5 -3,5 | 16 |  |  | 260
Volter 27птс | 27ptc | 29250 | 5 | OnDemand | Volter-27ptc | Volter |  | relay | 60 | 5 | 650х420х190 | 64.6 |  |  |  | 180-255 | 27 | 1 | +1,5 -2,5 | 16 |  |  | 275
Volter 27пр | 27pr | 29250 | 5 | OnDemand | Volter-27pr | Volter |  | relay | 36 | 5 | 650х420х190 | 64.6 |  |  |  | 140-260 | 22 | 1 | +1 -1 | 16 |  |  | 280
Volter 100у | 100y | 115740 | 5 | OnDemand | Volter-100y | Volter |  | relay | 60 | 5 | 4 х 1200х460х210 | 400 |  |  |  | 150-260 | 72 | 3 | +5 -7,5 | 7 |  |  | 270
Volter 100пт | 100pt | 127590 | 5 | OnDemand | Volter-100pt | Volter |  | relay | 60 | 5 | 4 х 1200х460х210 | 400 |  |  |  | 140-250 | 67.2 | 3 | +2,5 -3,5 | 16 |  |  | 270
Volter 100птс | 100ptc | 127590 | 5 | OnDemand | Volter-100ptc | Volter |  | relay | 60 | 5 | 4 х 1200х460х210 | 400 |  |  |  | 180-255 | 86.4 | 3 | +1,5 -2,5 | 16 |  |  | 275
Volter 100пр | 100pr | 127590 | 5 | OnDemand | Volter-100pr | Volter |  | relay | 60 | 5 | 4 х 1200х460х210 | 400 |  |  |  | 160-260 | 105 |  | +1 -1 | 16 |  |  | 270
Volter 150у | 150y | 163200 | 5 | OnDemand | Volter-150y | Volter |  | relay | 60 | 5 | 4 х 1500х560х250 | 550 |  |  |  | 150-260 | 112.5 | 3 | +5 -7,5 | 7 |  |  | 270
Volter 150пт | 150pt | 179520 | 5 | OnDemand |  | Volter |  | relay | 60 | 5 | 4 х 1500х560х250 | 550 |  |  |  | 165-235 | 123.7 | 3 | +1,5 -2,5 | 16 |  |  | 245
Volter 150птс | 150ptc | 179520 | 5 | OnDemand |  | Volter |  | relay | 60 | 5 | 4 х 1500х560х250 | 550 |  |  |  | 180-250 | 135 | 3 | +1,5 -2,5 | 16 |  |  | 260
Volter 150пр | 150pr | 179520 | 5 | OnDemand | Volter-150pr | Volter |  | relay | 60 | 5 | 4 х 1500х560х250 | 550 |  |  |  | 160-260 | 165 |  | +1 -1 | 16 |  |  | 270
Volter 200у | 200y | 249090 | 5 | OnDemand | Volter-200y | Volter |  | relay | 60 | 5 | 4 х 1500х560х250 | 650 |  |  |  | 150-260 | 144 | 3 | +5 -7,5 | 7 |  |  | 270
Volter 200пт | 200pt | 274000 | 5 | OnDemand |  | Volter |  | relay | 60 | 5 | 4 х 1500х560х250 | 650 |  |  |  | 165-235 | 158.4 | 3 | +1,5 -2,5 | 16 |  |  | 245
Volter 200птс | 200ptc | 274000 | 5 | OnDemand |  | Volter |  | relay | 60 | 5 | 4 х 1500х560х250 | 650 |  |  |  | 180-250 | 172.8 | 3 | +1,5 -2,5 | 16 |  |  | 260
Volter 200пр | 200pr | 274000 | 5 | OnDemand | Volter-200pr | Volter |  | relay | 60 | 5 | 4 х 1500х560х250 | 650 |  |  |  | 160-260 | 210 |  | +1 -1 | 16 |  |  | 270
Volter 0.25Р | 0.25r | 1015 | 5 | OnDemand | Volter-0.25r | Volter |  | relay | 12 | 5 | 290х175х82 | 3 |  |  |  | 155-250 | 0.25 | 1 | +10 -10 | 4 |  |  | 260
Volter 0.5Р | 0.5r | 1330 | 5 | OnDemand | Volter-0.5r | Volter |  | relay | 12 | 5 | 290х175х82 | 4 |  |  |  | 155-250 | 0.5 | 1 | +10 -10 | 4 |  |  | 260
Volter 1Р | 1r | 1715 | 5 | OnDemand | Volter-1r | Volter |  | relay | 12 | 5 | 290х175х82 | 5 |  |  |  | 155-250 | 1 | 1 | +10 -10 | 4 |  |  | 260
Volter 2Р | 2r | 2135 | 5 | OnDemand | Volter-2r | Volter |  | relay | 12 | 5 | 340х245х115 | 10.5 |  |  |  | 155-250 | 2.2 | 1 | +10 -10 | 4 |  |  | 260
Volt ЕСО-300 | ECO-300 | 35 | 25 | Available | Volt-ECO-300 | Volt | TopBuyed | relay | 24 | 5 | [5 empty] | 140 - 260 | 0.3 | 1 | 4 | [11 empty] | TRUE |  |  | TRUE | TRUE
Volt ЕСО-600 | ECO-600 | 44.8 | 25 | Available | Volt-ECO-600 | Volt |  | relay | 24 | 5 | [5 empty] | 140 - 260 | 0.6 | 1 | 4 | [11 empty] | TRUE |  |  | TRUE | TRUE
Volt ЕСО-1200 | ECO-1200 | 64.4 | 25 | Available | Volt-ECO-1200 | Volt |  | relay | 24 | 5 | [5 empty] | 140 - 260 | 1.2 | 1 | 4 | [11 empty] | TRUE |  |  | TRUE | TRUE
Volt ЕСО-4000 | ECO-4000 | 161 | 25 | Available | Volt-ECO-4000 | Volt | New | relay | 24 | 5 |  | 15 |  |  |  | 120 - 300 | 4 | 1 | 8 | [11 empty] | TRUE |  |  | TRUE | TRUE
Volt ЕСО-5000 | ECO-5000 | 196 | 25 | Available | Volt-ECO-5000 | Volt | New | relay | 24 | 5 |  | 16 |  |  |  | 120 - 300 | 5 | 1 | 8 | [11 empty] | TRUE |  |  | TRUE | TRUE
Volt ЕСО-6000 | ECO-6000 | 231 | 25 | Available | Volt-ECO-6000 | Volt | New | relay | 24 | 5 |  | 17.5 |  |  |  | 120 - 300 | 6 | 1 | 8 | [11 empty] | TRUE |  |  | TRUE | TRUE
Volt ЕСО-7000 | ECO-7000 | 294 | 25 | Available | Volt-ECO-7000 | Volt | New | relay | 24 | 5 |  | 20.5

## ups
DisplayName | Name | Price | Discount | Availability | Photo | Producer | DisplayClass | Group | Warranty | Rate | Dimension | Weight | WorkingConditions | SuppliedItems | Description | Напруга на вході приладу | Потужність | Кількість фаз | Напруга батареї | Обєм батареї | Кількість батарей
Luxeon PS1203A 3А 12В 36Вт | PS1203A-3A-12B-36W | 25.2 | 14 | Available | Luxeon-PS1203A-3A-12B-36W | Luxeon |  | upscharger | 24 | 5 | 125х80х43 | 0.35 |  |  |  | 100-260В |  | 1 | 12
Luxeon PS1205A 5А 12В 60Вт | PS1205A-5A-12B-60W | 34.8 | 14 | Available | Luxeon-PS1205A-5A-12B-60W | Luxeon |  | upscharger | 24 | 5 | 140х80х45 | 0.45 | [5 empty] | 1 | 12
Luxeon S1203B 3А 12В 36В | S1203B-3A-12B-36V | 31.2 | 14 | Available | Luxeon-S1203B-3A-12B-36V | Luxeon |  | upscharger | 24 | 5 | 203х163х741.2 | 1.2 | [5 empty] | 1 | 12
Luxeon PS1205B 5А 12В 60Вт | PS1205B-5A-12B-60W | 48 | 14 | Available | Luxeon-PS1205B-5A-12B-60W | Luxeon |  | upscharger | 24 | 5 | 265х195х75 | 1.4 | [5 empty] | 1 | 12
Luxeon PSC 3512 3A 12В 34Вт | PSC-3512-3A-12B-34W | 15.6 | 14 | Available | Luxeon-PSC-3512-3A-12B-34W | Luxeon |  | upscharger | 24 | 5 | 129х97х38 | 0.3 | [5 empty] | 1 | 12
Luxeon PSC 6012 5A 12В 60Вт | PSC-6012-5A-12B-60W | 19.8 | 14 | Available | Luxeon-PSC-6012-5A-12B-60W | Luxeon |  | upscharger | 24 | 5 | 129х97х38 | 0.52 | [5 empty] | 1 | 12
Luxeon PSC 12012 10A 12В 117Вт | PSC-12012-10A-12B-117W | 25.5 | 14 | Available | Luxeon-PSC-12012-10A-12B-117W | Luxeon |  | upscharger | 24 | 5 | 129х97х38 | 0.56 | [5 empty] | 1 | 12
Luxeon UPS-500A | UPS-500A | 49.2 | 14 | Available | Luxeon-UPS-500A | Luxeon |  | offline | 24 | 5 | [5 empty] | 140-270 В | 0.35 | 1 | 12 | 7 | 1
Luxeon UPS-650A | UPS-650A | 55.2 | 14 | Available | Luxeon-UPS-650A | Luxeon |  | offline | 24 | 5 | [5 empty] | 140-270 В | 0.455 | 1 | 12 | 7 | 1
Luxeon UPS-800A | UPS-800A | 62.4 | 14 | Available | Luxeon-UPS-800A | Luxeon |  | offline | 24 | 5 | [5 empty] | 140-270 В | 0.56 | 1 | 12 | 7 | 1
Luxeon UPS-650D | UPS-650D | 64.8 | 14 | Available | Luxeon-UPS-650D | Luxeon |  | offline | 24 | 5 |  | 6.2 |  |  |  | 140-270 В | 0.4 | 1 | 12 | 7 | 1
Luxeon UPS-800D | UPS-800D | 84 | 14 | Available | Luxeon-UPS-800D | Luxeon |  | offline | 24 | 5 |  | 8.1 |  |  |  | 140-270 В | 0.5 | 1 | 12 | 7 | 1
Luxeon UPS-1000D | UPS-1000D | 102 | 14 | Available | Luxeon-UPS-1000D | Luxeon |  | offline | 24 | 5 |  | 10.3 |  |  |  | 140-270 В | 0.6 | 1 | 12 | 7 | 2
Luxeon UPS-500ZY | UPS-500ZY | 105 | 14 | Available | Luxeon-UPS-500ZY | Luxeon |  | lineinteractive | 24 | 5 | 340 x 265 x 130 | 6.6 |  |  |  | 145-270 В | 0.3 | 1 | 12
Luxeon UPS-500ZX | UPS-500ZX | 105 | 14 | Available | Luxeon-UPS-500ZX | Luxeon |  | lineinteractive | 24 | 5 | 375 x 130 x 190 | 6.6 |  |  |  | 145-270 В | 0.3 | 1 | 12
Luxeon UPS-500L | UPS-500L | 108 | 14 | Available | Luxeon-UPS-500L | Luxeon |  | lineinteractive | 24 | 5 | 245 x 115 x 169 | 6.6 |  |  |  | 145-270 В | 0.3 | 1 | 12
Luxeon UPS-800L | UPS-800L | 126 | 14 | Available | Luxeon-UPS-800L | Luxeon |  | lineinteractive | 24 | 5 | 375 x 140 x 210 | 6.6 |  |  |  | 145-270 В | 0.56 | 1 | 12
Luxeon UPS-500LU | UPS-500LU | 112.8 | 14 | Available | Luxeon-UPS-500LU | Luxeon |  | lineinteractive | 24 | 5 | [5 empty] | 140-270 В | 0.3 | 1 | 12
Luxeon UPS-1000L | UPS-1000L | 156 | 14 | Available | Luxeon-UPS-1000L | Luxeon |  | lineinteractive | 24 | 5 | 375 x 140 x 210 | 6.6 |  |  |  | 145-270 В | 0.6 | 1 | 12
Luxeon UPS-1000ZY | UPS-1000ZY | 150 | 14 | Available | Luxeon-UPS-1000ZY | Luxeon |  | lineinteractive | 24 | 5 | 340 x 265 x 130 | 9.6 |  |  |  | 145-270 В | 0.6 | 1 | 12
Luxeon UPS-1000ZX | UPS-1000ZX | 150 | 14 | Available | Luxeon-UPS-1000ZX | Luxeon |  | lineinteractive | 24 | 5 | 375 x 130 x 190 | 9.6 |  |  |  | 145-270 В | 0.6 | 1 | 12
Luxeon UPS-1500ZY | UPS-1500ZY | 240 | 14 | Available | Luxeon-UPS-1500ZY | Luxeon |  | lineinteractive | 24 | 5 | 340 x 265 x 130 | 9.6 |  |  |  | 145-270 В | 1.05 | 1 | 12
Luxeon UPS-1500L | UPS-1500L | 216 | 14 | Available | Luxeon-UPS-1500L | Luxeon |  | lineinteractive | 24 | 5 | 375 x 140 x 215 | 9 |  |  |  | 145-270 В | 1.05 | 1 | 24
Luxeon UPS-2000L | UPS-2000L | 384 | 14 | Available | Luxeon-UPS-2000L | Luxeon |  | lineinteractive | 24 | 5 | 375 x 140 x 215 | 9 |  |  |  | 145-270 В | 1.4 | 1 | 24
Luxeon UPS-2000ZX | UPS-2000ZX | 384 | 14 | Available | Luxeon-UPS-2000ZX | Luxeon |  | lineinteractive | 24 | 5 | 452 x 192 x 338 | 23 |  |  |  | 145-270 В | 1.4 | 1 | 24
Luxeon UPS-3000ZX | UPS-3000ZX | 480 | 14 | Available | Luxeon-UPS-3000ZX | Luxeon |  | lineinteractive | 24 | 5 | 452 x 192 x 338 | 27.6 |  |  |  | 145-270 В | 1.8 | 1 | 48
Luxeon UPS-5000ZX | UPS-5000ZX | 720 | 14 | Available | Luxeon-UPS-5000ZX | Luxeon |  | lineinteractive | 24 | 5 | 452 x 192 x 338 | 33.7 |  |  |  | 145-270 В | 3 | 1 | 48
Luxeon UPS-8000ZX | UPS-8000ZX | 1080 | 14 | Available | Luxeon-UPS-8000ZX | Luxeon |  | lineinteractive | 24 | 5 | 452 x 192 x 338 | 33.7 |  |  |  | 145-270 В | 5 | 1 | 96
Luxeon UPS-1000LE | UPS-1000LE | 270 | 14 | Available | Luxeon-UPS-1000LE | Luxeon |  | online | 24 | 5 | 145 x 400 x 220 | 5 |  |  |  |  | 0.6 | 1 | 36
Luxeon UPS-1000HD | UPS-1000HD | 252 | 14 | Available | Luxeon-UPS-1000HD | Luxeon |  | online | 24 | 5 | 145 x 400 x 220 | 5 |  |  |  |  | 0.6 | 1 | 36
Luxeon UPS-2000LE | UPS-2000LE | 432 | 14 | Available | Luxeon-UPS-2000LE | Luxeon |  | online | 24 | 5 | 192 x 460 x 340 | 13.5 |  |  |  |  | 1.4 | 1 | 96
Luxeon UPS-3000LE | UPS-3000LE | 480 | 14 | Available | Luxeon-UPS-3000LE | Luxeon |  | online | 24 | 5 | 192 x 460 x 340 | 16 |  |  |  |  | 2.1 | 1 | 96
Luxeon UPS-6000LE | UPS-6000LE | 1140 | 14 | Available | Luxeon-UPS-6000LE | Luxeon |  | online | 24 | 5 | 260 x 570 x 720 | 35 |  |  |  |  | 4.2 | 1 | 240
Luxeon UPS-10000LE | UPS-10000LE | 1800 | 14 | Available | Luxeon-UPS-10000LE | Luxeon |  | online | 24 | 5 | 260 x 570 x 720 | 38 |  |  |  |  | 7 | 1 | 240
Luxeon UPS-10000LE НЧ | UPS-10000LE-nch | 2400 | 14 | Available |  | Luxeon |  | online | 24 | 5 | 260 x 570 x 720 | 38 |  |  |  |  | 7 | 1 | 240
Luxeon UPS-10000L3 | UPS-10000L3 | 2280 | 14 | Available | Luxeon-UPS-10000L3 | Luxeon |  | online | 24 | 5 | 260 x 570 x 720 | 39 |  |  |  |  | 7 | 3 | 240
Luxeon UPS-20000L3 | UPS-20000L3 | 3600 | 14 | Available | Luxeon-UPS-20000L3 | Luxeon |  | online | 24 | 5 | 260 x 570 x 720 | 55 |  |  |  |  | 14 | 3 | 240
Volter ИБП-300 (off-line) | UPS-300-offline | 1900 | 5 | Available | UPS-300-offline | Volter |  | offline | 12 | 5 | 262х245х107 | 2.8 |  |  |  | 0-400 В |  | 1
Вольт MAX-300 | MAX-300 | 102 | 14 | Available | Volt-MAX-300 | Volt |  | lineinteractive | 24 | 5 | 269х158х113 | 5 |  |  |  | 140-275В | 0.3 | 1

## battery
DisplayName | Name | Price | Discount | Availability | Photo | Producer | DisplayClass | Group | Warranty | Rate | Dimension | Weight | WorkingConditions | SuppliedItems | Description | Напруга | Ємність
[16 empty] | В | A/г
LX 613 1.3Ah | LX613-1.3Ah | 6.24 | 20 | Available | LX 613 | Luxeon |  | agm | 24 | 5 | 97 x 24 x 58 |  |  |  | gel та AGM батареї - герметичні, необслуговувані, не вимагають вентильованого приміщення для установки. gel та AGM батареї прекрасно працюють в буферному режимі, тобто в режимі підзарядки, в такому режимі служать до 10-12 років. (Важливо! Використовуйте (розряджайте) батарею хоча б один раз на місяць. Після розряду батарею необхідно повністю зарядити.) | 6 | 1.3
LX 645 4.5Ah | LX645-4.5Ah | 7.02 | 20 | Available | LX 645 | Luxeon |  | agm | 24 | 5 | 70 x 45 x 105 |  |  |  | gel та AGM батареї - герметичні, необслуговувані, не вимагають вентильованого приміщення для установки. gel та AGM батареї прекрасно працюють в буферному режимі, тобто в режимі підзарядки, в такому режимі служать до 10-12 років. (Важливо! Використовуйте (розряджайте) батарею хоча б один раз на місяць. Після розряду батарею необхідно повністю зарядити.) | 6 | 4.5
LX 645B 4.5Аh | LX645B-4.5Ah | 7.02 | 20 | Available | LX 645B | Luxeon |  | agm | 24 | 5 | 70 x 45 x 100 |  |  |  | gel та AGM батареї - герметичні, необслуговувані, не вимагають вентильованого приміщення для установки. gel та AGM батареї прекрасно працюють в буферному режимі, тобто в режимі підзарядки, в такому режимі служать до 10-12 років. (Важливо! Використовуйте (розряджайте) батарею хоча б один раз на місяць. Після розряду батарею необхідно повністю зарядити.) | 6 | 4.5
LX 670 7.0Аh | LX670-7.0Ah | 11.375 | 20 | Available | LX 670 | Luxeon |  | agm | 24 | 5 | 15 x 33 x 90 |  |  |  | gel та AGM батареї - герметичні, необслуговувані, не вимагають вентильованого приміщення для установки. gel та AGM батареї прекрасно працюють в буферному режимі, тобто в режимі підзарядки, в такому режимі служать до 10-12 років. (Важливо! Використовуйте (розряджайте) батарею хоча б один раз на місяць. Після розряду батарею необхідно повністю зарядити.) | 6 | 7
LX 1213 1,3Ah | LX1213-1.3Ah | 10.79 | 20 | Available | LX 1213 | Luxeon |  | agm | 24 | 5 |  |  |  |  | gel та AGM батареї - герметичні, необслуговувані, не вимагають вентильованого приміщення для установки. gel та AGM батареї прекрасно працюють в буферному режимі, тобто в режимі підзарядки, в такому режимі служать до 10-12 років. (Важливо! Використовуйте (розряджайте) батарею хоча б один раз на місяць. Після розряду батарею необхідно повністю зарядити.) | 12 | 1.3
LX 6120 12Ah | LX6120-12Ah | 18.2 | 20 | Available | LX6120 | Luxeon |  | agm | 24 | 5 |  |  |  |  | gel та AGM батареї - герметичні, необслуговувані, не вимагають вентильованого приміщення для установки. gel та AGM батареї прекрасно працюють в буферному режимі, тобто в режимі підзарядки, в такому режимі служать до 10-12 років. (Важливо! Використовуйте (розряджайте) батарею хоча б один раз на місяць. Після розряду батарею необхідно повністю зарядити.) | 12 | 12
LX 1250E 5Аh | LX1250E-5Ah | 14.04 | 20 | Available | LX 1250E | Luxeon |  | agm | 24 | 5 | 90 x 70 x 105 |  |  |  | gel та AGM батареї - герметичні, необслуговувані, не вимагають вентильованого приміщення для установки. gel та AGM батареї прекрасно працюють в буферному режимі, тобто в режимі підзарядки, в такому режимі служать до 10-12 років. (Важливо! Використовуйте (розряджайте) батарею хоча б один раз на місяць. Після розряду батарею необхідно повністю зарядити.) | 12 | 5
LX 1270E 7Аh | LX1270E-7Ah | 16.38 | 20 | Available | LX 1270E | Luxeon |  | agm | 24 | 5 | 151 x 65 x 111 | 2.3 |  |  | gel та AGM батареї - герметичні, необслуговувані, не вимагають вентильованого приміщення для установки. gel та AGM батареї прекрасно працюють в буферному режимі, тобто в режимі підзарядки, в такому режимі служать до 10-12 років. (Важливо! Використовуйте (розряджайте) батарею хоча б один раз на місяць. Після розряду батарею необхідно повністю зарядити.) | 12 | 7
LX 1272 7.2Ah | LX1272-7.2Ah | 19.24 | 20 | Available | LX 1272 | Luxeon |  | agm | 24 | 5 | 151 x 65 x 111 | 2.3 |  |  | gel та AGM батареї - герметичні, необслуговувані, не вимагають вентильованого приміщення для установки. gel та AGM батареї прекрасно працюють в буферному режимі, тобто в режимі підзарядки, в такому режимі служать до 10-12 років. (Важливо! Використовуйте (розряджайте) батарею хоча б один раз на місяць. Після розряду батарею необхідно повністю зарядити.) | 12 | 7.2
LX 1290 9Ah | LX1290-9Ah | 22.62 | 20 | Available | LX 1290 | Luxeon |  | agm | 24 | 5 | 151 x 65 x 111 | 2.3 |  |  | gel та AGM батареї - герметичні, необслуговувані, не вимагають вентильованого приміщення для установки. gel та AGM батареї прекрасно працюють в буферному режимі, тобто в режимі підзарядки, в такому режимі служать до 10-12 років. (Важливо! Використовуйте (розряджайте) батарею хоча б один раз на місяць. Після розряду батарею необхідно повністю зарядити.) | 12 | 9
LX 12120MG 12Ah | LX12120MG-12Ah | 32.76 | 20 | Available | LX 12-12MG | Luxeon |  | gel | 24 | 5 | 151 x 98 x 95 | 3.5 |  |  | gel та AGM батареї - герметичні, необслуговувані, не вимагають вентильованого приміщення для установки. gel та AGM батареї прекрасно працюють в буферному режимі, тобто в режимі підзарядки, в такому режимі служать до 10-12 років. (Важливо! Використовуйте (розряджайте) батарею хоча б один раз на місяць. Після розряду батарею необхідно повністю зарядити.) | 12 | 12
LX 12200MG 20Ah | LX12200MG-20Ah | 53.04 | 20 | Available | LX 12-20MG | Luxeon |  | gel | 24 | 5 | 181 x 77 x 167 | 8.5 |  |  | gel та AGM батареї - герметичні, необслуговувані, не вимагають вентильованого приміщення для установки. gel та AGM батареї прекрасно працюють в буферному режимі, тобто в режимі підзарядки, в такому режимі служать до 10-12 років. (Важливо! Використовуйте (розряджайте) батарею хоча б один раз на місяць. Після розряду батарею необхідно повністю зарядити.) | 12 | 20
LX 12-26MG 26Ah | LX12-26MG-26Ah | 75.4 | 20 | Available | LX 12-26MG | Luxeon |  | gel | 24 | 5 | 166 x 175 x 125 | 8.5 |  |  | gel та AGM батареї - герметичні, необслуговувані, не вимагають вентильованого приміщення для установки. gel та AGM батареї прекрасно працюють в буферному режимі, тобто в режимі підзарядки, в такому режимі служать до 10-12 років. (Важливо! Використовуйте (розряджайте) батарею хоча б один раз на місяць. Після розряду батарею необхідно повністю зарядити.) | 12 | 26
LX 12260G 26Ah | LX12260G-26Ah | 78 | 20 | Available | LX 12-26G | Luxeon |  | gel | 24 | 5 | 166 x 175 x 125 | 8.5 |  |  | gel та AGM батареї - герметичні, необслуговувані, не вимагають вентильованого приміщення для установки. gel та AGM батареї прекрасно працюють в буферному режимі, тобто в режимі підзарядки, в такому режимі служать до 10-12 років. (Важливо! Використовуйте (розряджайте) батарею хоча б один раз на місяць. Після розряду батарею необхідно повністю зарядити.) | 12 | 26
LX 12-60G 60Ah | LX12-60G-60Ah | 202.8 | 20 | Available | LX 12-60G | Luxeon |  | gel | 24 | 5 | 260 x 169 x 210 | 17 |  |  | gel та AGM батареї - герметичні, необслуговувані, не вимагають вентильованого приміщення для установки. gel та AGM батареї прекрасно працюють в буферному режимі, тобто в режимі підзарядки, в такому режимі служать до 10-12 років. (Важливо! Використовуйте (розряджайте) батарею хоча б один раз на місяць. Після розряду батарею необхідно повністю зарядити.) | 12 | 60
LX12-65MG 65Ah | LX12-65MG-65Ah | 171.6 | 20 | Available | LX 12-65MG | Luxeon |  | gel | 24 | 5 | 350 x 167 x 182 | 21.4 |  |  | gel та AGM батареї - герметичні, необслуговувані, не вимагають вентильованого приміщення для установки. gel та AGM батареї прекрасно працюють в буферному режимі, тобто в режимі підзарядки, в такому режимі служать до 10-12 років. (Важливо! Використовуйте (розряджайте) батарею хоча б один раз на місяць. Після розряду батарею необхідно повністю зарядити.) | 12 | 65
LX 12-100MG 100Ah | LX12-100MG-100Ah | 241.8 | 20 | Available | LX 12-100MG | Luxeon |  | gel | 24 | 5 | 328 x 172 x 214 | 30.5 |  |  | gel та AGM батареї - герметичні, необслуговувані, не вимагають вентильованого приміщення для установки. gel та AGM батареї прекрасно працюють в буферному режимі, тобто в режимі підзарядки, в такому режимі служать до 10-12 років. (Важливо! Використовуйте (розряджайте) батарею хоча б один раз на місяць. Після розряду батарею необхідно повністю зарядити.) | 12 | 100
LX 12-105FG | LX12-105FG | 327.6 | 20 | Available | LX 12-105FG | Luxeon |  | gel | 24 | 5 | 508 x 111 x 236 | 32.5 |  |  | gel та AGM батареї - герметичні, необслуговувані, не вимагають вентильованого приміщення для установки. gel та AGM батареї прекрасно працюють в буферному режимі, тобто в режимі підзарядки, в такому режимі служать до 10-12 років. (Важливо! Використовуйте (розряджайте) батарею хоча б один раз на місяць. Після розряду батарею необхідно повністю зарядити.) | 12 | 105
LX 12-105FMG | LX12-105FMG | 257.4 | 20 | Available | LX 12-105FMG | Luxeon |  | gel | 24 | 5 | 508 x 111 x 236 | 32.5 |  |  | gel та AGM батареї - герметичні, необслуговувані, не вимагають вентильованого приміщення для установки. gel та AGM батареї прекрасно працюють в буферному режимі, тобто в режимі підзарядки, в такому режимі служать до 10-12 років. (Важливо! Використовуйте (розряджайте) батарею хоча б один раз на місяць. Після розряду батарею необхідно повністю зарядити.) | 12 | 105
LX 12-100G 100Ah | LX12-100G-100Ah | 312 | 20 | Available | LX 12-100G | Luxeon |  | gel | 24 | 5 | 328 x 172 x 214 | 30.6 |  |  | gel та AGM батареї - герметичні, необслуговувані, не вимагають вентильованого приміщення для установки. gel та AGM батареї прекрасно працюють в буферному режимі, тобто в режимі підзарядки, в такому режимі служать до 10-12 років. (Важливо! Використовуйте (розряджайте) батарею хоча б один раз на місяць. Після розряду батарею необхідно повністю зарядити.) | 12 | 100
LX 12-120G 120Ah | LX12-120G-120Ah | 351 | 20 | Available | LX 12-120G | Luxeon |  | gel | 24 | 5 | 409 x 177 x 225 | 36.6 |  |  | gel та AGM батареї - герметичні, необслуговувані, не вимагають вентильованого приміщення для установки. gel та AGM батареї прекрасно працюють в буферному режимі, тобто в режимі підзарядки, в такому режимі служать до 10-12 років. (Важливо! Використовуйте (розряджайте) батарею хоча б один раз на місяць. Після розряду батарею необхідно повністю зарядити.) | 12 | 120
LX 12-200G 200Ah | LX12-200G-200Ah | 546 | 20 | Available | LX 12-200G | Luxeon |  | gel | 24 | 5 | 522 x 240 x 240 | 60.6 |  |  | gel та AGM батареї - герметичні, необслуговувані, не вимагають вентильованого приміщення для установки. gel та AGM батареї прекрасно працюють в буферному режимі, тобто в режимі підзарядки, в такому режимі служать до 10-12 років. (Важливо! Використовуйте (розряджайте) батарею хоча б один раз на місяць. Після розряду батарею необхідно повністю зарядити.) | 12 | 200
B5-6 6В 5Ah | B5-6-6B-5Ah | 7.28 | 20 | Available | VIMAR B5-6 6В 5Ah | Vimar |  | agm | 12 | 5 | [5 empty] | 6 | 5
B12-6 6В 12АЧ | B12-6-6B-12Ah | 16.25 | 20 | Available | VIMAR B12-6 6В 12АЧ | Vimar |  | agm | 12 | 5 | [5 empty] | 6 | 12
B7.5-12 7,5Ач | B7.5-12-7.5Ah | 15.6 | 20 | Available | VIMAR B7_5-12 7_5Ач | Vimar |  | agm | 12 | 5 | [5 empty] | 12 | 7.5
BG25-12 12В 25АЧ | BG25-12-12B-25Ah | 80.6 | 20 | Available | VIMAR BG25-12 12В 25АЧ | Vimar |  | agm | 12 | 5 | [5 empty] | 12 | 25
BG55-12 12В 55АЧ | BG55-12-12B-55Ah | 169 | 20 | Available | VIMAR BG55-12 12В 55АЧ | Vimar |  | gel | 12 | 5 | [5 empty] | 12 | 55
B70-12 12В 70АЧ | B70-12-12B-70Ah | 162.5 | 20 | Available | VIMAR B70-12 12В 70АЧ | Vimar |  | gel | 12 | 5 | [5 empty] | 12 | 70
B100-12 12В 100АЧ | B100-12-12B-100Ah | 234 | 20 | Available | VIMAR B100-12 12В 100АЧ | Vimar |  | gel | 12 | 5 | [5 empty] | 12 | 100
BG110-12 12В 110АЧ | BG110-12-12B-110Ah | 305.5 | 20 | Available | VIMAR BG110-12 12В 110АЧ | Vimar |  | gel | 12 | 5 | [5 empty] | 12 | 110
B160-12 12В 160АЧ | B160-12-12B-160Ah | 364 | 20 | Available | VIMAR B160-12 12В 160АЧ | Vimar |  | gel | 12 | 5 | [5 empty] | 12 | 160
Ventura GP 6-1,3 | GP-6-1.3 | 5.86 |  | Available | Ventura | Ventura |  | agm | 12 | 5 | 97 x 25 x 56 | 0.31 |  |  |  | 6 | 1.3
Ventura GP 6-3,3 | GP-6-3.3 | 9.01 |  | Available | Ventura | Ventura |  | agm | 12 | 5 | 134 x 34 x 66 | 0.66 |  |  |  | 6 | 3.2
Ventura GP 6-4,5 | GP-6-4.5 | 7.96 |  | Available | Ventura | Ventura |  | agm | 12 | 5 | 70 x 48 x 107 | 0.75 |  |  |  | 6 | 4.5
Ventura GP 6-7 | GP-6-7 | 13.21 |  | Available | Ventura | Ventura |  | agm | 12 | 5 | 151 x 34 x 100 | 1.17 |  |  |  | 6 | 7
Ventura GP 6-12 | GP-6-12 | 20.11 |  | Available | Ventura | Ventura |  | agm | 12 | 5 | 151 x 50 x 100 | 1.85 |  |  |  | 6 | 12
Ventura GP 12-1,3 | GP-12-1.3 | 10.82 |  | Available | Ventura | Ventura |  | agm | 12 | 5 | 97 x 45 x 56 | 0.61 |  |  |  | 12 | 1.3
Ventura GP 12-2,3 | GP-12-2.3 | 13.49 |  | Available | Ventura | Ventura |  | agm | 12 | 5 | 178 x 34 x 65 | 1 |  |  |  | 12 | 2.3
Ventura GP 12-3,3 | GP-12-3.3 | 16.04 |  | Available | Ventura | Ventura |  | agm | 12 | 5 | 134 x 67 x 66 | 1.3 |  |  |  | 12 | 3.3
Ventura GP 12-4 | GP-12-4 | 16.35 |  | Available | Ventura | Ventura |  | agm | 12 | 5 | 90 x 70 x 106 | 1.4 |  |  |  | 12 | 4
Ventura GP 12-5 | GP-12-5 | 18.9 |  | Available | Ventura | Ventura |  | agm | 12 | 5 | 90 x 70 x 106 | 1.7 |  |  |  | 12 | 5
Ventura GP 12-7 | GP-12-7 | 20.25 |  | Available | Ventura | Ventura |  | agm | 12 | 5 | 151 x 65 x 98 | 2.3 |  |  |  | 12 | 7
Ventura GP 12-7,2 | GP-12-7.2 | 21.32 |  | Available | Ventura | Ventura |  | agm | 12 | 5 | 151 x 65 x 98 | 2.35 |  |  |  | 12 | 7.2
Ventura GP 12-12 | GP-12-12 | 39.01 |  | Available | Ventura | Ventura |  | agm | 12 | 5 | 151 x 98 x 98 | 3.7 |  |  |  | 12 | 12
Ventura GP 12-18 | GP-12-18 | 55.52 |  | Available | Ventura | Ventura |  | agm | 12 | 5 | 181 x 76 x 166 | 5.6 |  |  |  | 12 | 18
Ventura GP 12-26 | GP-12-26 | 78.04 |  | Available | Ventura | Ventura |  | agm | 12 | 5 | 175 x 166 x 125 | 8.4 |  |  |  | 12 | 26
Ventura GPL 12-33 | GPL-12-33 | 103.52 |  | Available | Ventura | Ventura |  | agm | 12 | 5 | 195 x 129 x 179 | 10.5 |  |  |  | 12 | 33
Ventura GPL 12-40 | GPL-12-40 | 135.04 |  | Available | Ventura | Ventura |  | agm | 12 | 5 | 197 x 165 x 171 | 13.8 |  |  |  | 12 | 40
Ventura GPL 12-45 | GPL-12-45 | 147.06 |  | Available | Ventura | Ventura |  | agm | 12 | 5 | 197 x 165 x 171 | 14 |  |  |  | 12 | 45
Ventura GPL 12-55 | GPL-12-55 | 180.06 |  | Available | Ventura | Ventura |  | agm | 12 | 5 | 230 x 138 x 232 | 17 |  |  |  | 12 | 55
Ventura GPL 12-65 | GPL-12-65 | 210.07 |  | Available | Ventura | Ventura |  | agm | 12 | 5 | 350 x 166 x 174 | 22 |  |  |  | 12 | 65
Ventura GPL 12-70 | GPL-12-70 | 223.56 |  | Available | Ventura | Ventura |  | agm | 12 | 5 | 260 x 169 x 229 | 22.8 |  |  |  | 12 | 70
Ventura GPL 12-80 | GPL-12-80 | 231.08 |  | Available | Ventura | Ventura |  | agm | 12 | 5 | 260 x 169 x 229 | 23.5 |  |  |  | 12 | 80
Ventura GPL 12-90 | GPL-12-90 | 280.58 |  | Available | Ventura | Ventura |  | agm | 12 | 5 | 306 x 169 x 233 | 28 |  |  |  | 12 | 90
Ventura GPL 12-100 | GPL-12-100 | 267.38 |  | Available | Ventura | Ventura |  | agm | 12 | 5 | 330 x 172 x 224 | 32 |  |  |  | 12 | 100
Ventura GPL 12-120 | GPL-12-120 | 343.62 |  | Available | Ventura | Ventura |  | agm | 12 | 5 | 409 x 177 x 225 | 38 |  |  |  | 12 | 120
Ventura GPL 12-134 | GPL-12-134 | 381.12 |  | Available | Ventura | Ventura |  | agm | 12 | 5 | 342 x 173 x 285 | 43 |  |  |  | 12 | 134
Ventura GPL 12-150 | GPL-12-150 | 435.14 |  | Available | Ventura | Ventura |  | agm | 12 | 5 | 485 x 172 x 240 | 45.5 |  |  |  | 12 | 150
Ventura GPL 12-200 | GPL-12-200 | 528.16 |  | Available | Ventura | Ventura |  | agm | 12 | 5 | 522 x 238 x 238 | 64 |  |  |  | 12 | 200
Ventura GPL 12-230 | GPL-12-230 | 664.59 |  | Available | Ventura | Ventura |  | agm | 12 | 5 | 520 x 268 x 241 | 72.5 |  |  |  | 12 | 230
Ventura HR 1221W(5Ah) | HR-1221W-5Ah | 20.71 |  | Available | Ventura | Ventura |  | agm | 12 | 5 | 90 x 70 x 106 | 1.8 |  |  |  | 12 | 5
Ventura HR 1225W(5Ah) | HR-1225W-5Ah | 22.05 |  | Available | Ventura | Ventura |  | agm | 12 | 5 | 151 x 51 x 100 | 1.9 |  |  |  | 12 | 5
Ventura HR 1234W(9Ah) | HR-1234W-9Ah | 27.31 |  | Available | Ventura | Ventura |  | agm | 12 | 5 | 151 x 65 x 100 | 2.7 |  |  |  | 12 | 9
Ventura FT 12-50 | FT-12-50 | 177.29 |  | Available | Ventura | Ventura |  | agm | 12 | 5 | 277 x 106 x 222 | 17.3 |  |  |  | 12 | 50
Ventura FT 12-100 | FT-12-100 | 277.01 |  | Available | Ventura | Ventura |  | agm | 12 | 5 | 508 x 110 x 231 | 29.4 |  |  |  | 12 | 100
Ventura FT 12-120 (125Ah) | FT-12-120-125Ah | 339.33 |  | Available | Ventura | Ventura |  | agm | 12 | 5 | 436 x 108 x 317 | 36 |  |  |  | 12 | 125
Ventura FT 12-150 | FT-12-150 | 427.98 |  | Available | Ventura | Ventura |  | agm | 12 | 5 | 548 x 105 x 317 | 45.5 |  |  |  | 12 | 150
BP 1,2-6 | BP-1.2-6 | 8.05 |  | Available | BBbattery | BBbattery |  | agm | 12 | 5 | 97 x 25 x 56 | 0.3 |  |  |  | 6 | 1.2
BP 4-6 | BP-4-6 | 11.68 |  | Available | BBbattery | BBbattery |  | agm | 12 | 5 | 70 x 47 x 106 | 0.85 |  |  |  | 6 | 4
BP 12-6 | BP-12-6 | 23.95 |  | Available | BBbattery | BBbattery |  | agm | 12 | 5 | 151 x 50 x 100 | 1.98 |  |  |  | 6 | 12
BP 3-12 | BP-3-12 | 13.02 |  | Available | BBbattery | BBbattery |  | agm | 12 | 5 | 134 x 67 x 66 | 1.3 |  |  |  | 12 | 3
BP 4-12 | BP-4-12 | 20.69 |  | Available | BBbattery | BBbattery |  | agm | 12 | 5 | 90 x 70 x 106 | 1.67 |  |  |  | 12 | 4
BP 5-12 | BP-5-12 | 21.74 |  | Available | BBbattery | BBbattery |  | agm | 12 | 5 | 90 x 70 x 106 | 1.8 |  |  |  | 12 | 5
BP 7,2-12 | BP-7.2-12 | 26.6 |  | Available | BBbattery | BBbattery |  | agm | 12 | 5 | 151 x 65 x 98 | 2.54 |  |  |  | 12 | 7
BP 12-12 | BP-12-12 | 47.04 |  | Available | BBbattery | BBbattery |  | agm | 12 | 5 | 151 x 98 x 98 | 3.94 |  |  |  | 12 | 12
BP 17-12 | BP-17-12 | 64.08 |  | Available | BBbattery | BBbattery |  | agm | 12 | 5 | 181 x 76 x 166 | 6.15 |  |  |  | 12 | 17
BP 20-12 | BP-20-12 | 66.31 |  | Available | BBbattery | BBbattery |  | agm | 12 | 5 | 181 x 76 x 166 | 6.35 |  |  |  | 12 | 20
BP 26-12 | BP-26-12 | 95.72 |  | Available | BBbattery | BBbattery |  | agm | 12 | 5 | 175 x 166 x 125 | 9.4 |  |  |  | 12 | 26
BP 33-12 | BP-33-12 | 119.06 |  | Available | BBbattery | BBbattery |  | agm | 12 | 5 | 195 x 129 x 179 | 11.25 |  |  |  | 12 | 33
BP 40-12 | BP-40-12 | 152.11 |  | Available | BBbattery | BBbattery |  | agm | 12 | 5 | 197 x 165 x 171 | 14.3 |  |  |  | 12 | 40
BP 65-12 | BP-65-12 | 241.3 |  | Available | BBbattery | BBbattery |  | agm | 12 | 5 | 350 x 166 x 174 | 24.5 |  |  |  | 12 | 65
BP 90-12 | BP-90-12 | 326.89 |  | Available | BBbattery | BBbattery |  | agm | 12 | 5 | 329 x 172 x 238 | 30.8 |  |  |  | 12 | 90
BP 100-12 | BP-100-12 | 329.71 |  | Available | BBbattery | BBbattery |  | agm | 12 | 5 | 329 x 172 x 238 | 32.7 |  |  |  | 12 | 100
BP 120-12 | BP-120-12 | 401.55 |  | Available | BBbattery | BBbattery |  | agm | 12 | 5 | 407 x 173 x 239 | 39.5 |  |  |  | 12 | 120
BP 160-12 | BP-160-12 | 542.24 |  | Available | BBbattery | BBbattery |  | agm | 12 | 5 | 483 x 171 x 240 | 51.2 |  |  |  | 12 | 160
BP 200-12 | BP-200-12 | 666.67 |  | Available | BBbattery | BBbattery |  | agm | 12 | 5 | 522 x 202 x 240 | 61.5 |  |  |  | 12 | 200
BP 230-12 | BP-230-12 | 705.47 |  | Available | BBbattery | BBbattery |  | agm | 12 | 5 | 522 x 240 x 240 | 72.5 |  |  |  | 12 | 230
SH 4,5-12 | SH-4.5-12 | 18.42 |  | Available | BBbattery | BBbattery |  | agm | 12 | 5 | 90 x 70 x 106 | 1.53 |  |  |  | 12 | 4.5
BP X7-12 | BP-X7-12 | 22.34 |  | Available | BBbattery | BBbattery |  | agm | 12 | 5 | 151 x 65 x 100 | 2.2 |  |  |  | 12 | 7
HR 5,8-12 | HR-5.8-12 | 23.37 |  | Available | BBbattery | BBbattery |  | agm | 12 | 5 | 90 x 70 x 106 | 1.88 |  |  |  | 12 | 5.8
HR 6-12 | HR-6-12 | 30.08 |  | Available | BBbattery | BBbattery |  | agm | 12 | 5 | 151 x 51 x 100 | 2.1 |  |  |  | 12 | 6
HR 1234W | HR-1234W | 29.67 |  | Available | BBbattery | BBbattery |  | agm | 12 | 5 | 151 x 65 x 100 | 2.6 |  |  |  | 12 | 9
HR 15-12 | HR-15-12 | 54.04 |  | Available | BBbattery | BBbattery |  | agm | 12 | 5 | 151 x 98 x 98 | 4.2 |  |  |  | 12 | 15
HR 22-12 | HR-22-12 | 81.18 |  | Available | BBbattery | BBbattery |  | agm | 12 | 5 | 181 x 76 x 166 | 6.5 |  |  |  | 12 | 22
HR 33-12 | HR-33-12 | 119.73 |  | Available | BBbattery | BBbattery |  | agm | 12 | 5 | 175 x 166 x 125 | 10 |  |  |  | 12 | 33
HR 40-12 | HR-40-12 | 151.78 |  | Available | BBbattery | BBbattery |  | agm | 12 | 5 | 195 x 129 x 179 | 12.1 |  |  |  | 12 | 40
HR 50-12 | HR-50-12 | 181.77 |  | Available | BBbattery | BBbattery |  | agm | 12 | 5 | 197 x 165 x 171 | 15.3 |  |  |  | 12 | 50
HR 75-12 | HR-75-12 | 244.98 |  | Available | BBbattery | BBbattery |  | agm | 12 | 5 | 350 x 166 x 174 | 24.75 |  |  |  | 12 | 75
MPL 55-12 | MPL-55-12 | 243.14 |  | Available | BBbattery | BBbattery |  | agm | 12 | 5 | 228 x 139 x 224 | 17.8 |  |  |  | 12 | 55
MPL 80-12 | MPL-80-12 | 283.44 |  | Available | BBbattery | BBbattery |  | agm | 12 | 5 | 261 x 173 x 224 | 26 |  |  |  | 12 | 80
MPL 90-12 | MPL-90-12 | 340.64 |  | Available | BBbattery | BBbattery |  | agm | 12 | 5 | 306 x 173 x 230 | 29.8 |  |  |  | 12 | 90
MPL 110-12 | MPL-110-12 | 381.82 |  | Available | BBbattery | BBbattery |  | agm | 12 | 5 | 330 x 173 x 241 | 35 |  |  |  | 12 | 110
EB 12-12 | EB-12-12 | 55.26 |  | Available | BBbattery | BBbattery |  | agm | 12 | 5 | 151 x 98 x 98 | 4.3 |  |  |  | 12 | 12
EB 20-12 | EB-20-12 | 77.36 |  | Available | BBbattery | BBbattery |  | agm | 12 | 5 | 181 x 76 x 166 | 6.45 |  |  |  | 12 | 20
EB 50-12 | EB-50-12 | 169.46 |  | Available | BBbattery | BBbattery |  | agm | 12 | 5 | 197 x 165 x 171 | 16.5 |  |  |  | 12 | 50
FTB 100-12 | FTB-100-12 | 329.71 |  | Available | BBbattery | BBbattery |  | agm | 12 | 5 | 394 x 110 x 285 | 36.8 |  |  |  | 12 | 100
FTB 125-12 | FTB-125-12 | 418.13 |  | Available | BBbattery | BBbattery |  | agm | 12 | 5 | 560 x 125 x 255 | 46.4 |  |  |  | 12 | 125
FTB 155-12 | FTB-155-12 | 552.59 |  | Available | BBbattery | BBbattery |  | agm | 12 | 5 | 560 x 125 x 290 | 55.4 |  |  |  | 12 | 155
BС 7-12 | BC-7-12 | 21.07 |  | Available | BBbattery | BBbattery |  | agm | 12 | 5 | 151 x 65 x 94 | 2.2 |  |  |  | 12 | 7
BС 12-12 | BC-12-12 | 44.21 |  | Available | BBbattery | BBbattery |  | agm | 12 | 5 | 151 x 98 x 94 | 3.35 |  |  |  | 12 | 12
BС 17-12 | BC-17-12 | 61.06 |  | Available | BBbattery | BBbattery |  | agm | 12 | 5 | 181 x 76 x 166 | 5.62 |  |  |  | 12 | 17
BС 28-12 | BC-28-12 | 88.41 |  | Available | BBbattery | BBbattery |  | agm | 12 | 5 | 175 x 166 x 123 | 7.9 |  |  |  | 12 | 28
BС 42-12 | BC-42-12 | 142.57 |  | Available | BBbattery | BBbattery |  | agm | 12 | 5 | 197 x 165 x 171 | 12.5 |  |  |  | 12 | 42
BС 65-12 | BC-65-12 | 217.35 |  | Available | BBbattery | BBbattery |  | agm | 12 | 5 | 350 x 166 x 174 | 20 |  |  |  | 12 | 65
BС 100-12 | BC-100-12 | 302.08 |  | Available | BBbattery | BBbattery |  | agm | 12 | 5 | 329 x 172 x 215 | 28.5 |  |  |  | 12 | 100

## charger
DisplayName | Name | Price | Discount | Availability | Photo | Producer | DisplayClass | Group | Warranty | Rate | Dimension | Weight | WorkingConditions | SuppliedItems | Description | Вхіжний діапазон | Напруга | Струм
BC-1205 | BC-1205 | 15.6 |  | 0 | LUXEON BC-1205 | Luxeon |  | general | 24 | 5 | [6 empty] | 12 | 5
BC-1210 | BC-1210 |  |  | 0 | LUXEON BC-1210 | Luxeon |  | general | 24 | 5 | [6 empty] | 12 | 10
BC1208 | BC-1208 | 18 |  | 0 | LUXEON BC1208 | Luxeon |  | general | 24 | 5 | [6 empty] | 6,12 | 8
BC-1212M | BC-1212M | 27 |  | 0 | LUXEON BC-1212M | Luxeon |  | general | 24 | 5 | [6 empty] | 6,12 | 12

## converter
DisplayName | Name | Price | Discount | Availability | Photo | Producer | DisplayClass | Group | Warranty | Rate | Dimension | Weight | WorkingConditions | SuppliedItems | Description | Вхіжний діапазон | Потужність | Кількість фаз | Максимальний струм зарядки
кВт
300LE | 300LE | 80 |  | 0 | 300LE | Luxeon |  | general | 24 | 5 | 260 х 230 х 71 |  |  |  |  | 170-206 В | 0.2 | 1 | 10
500LE | 500LE | 87 |  | 0 | 500LE | Luxeon |  | general | 24 | 5 | 260 х 230 х 71 |  |  |  |  | 170-206 В | 0.3 | 1 | 10
900LE | 900LE | 120 |  | 0 | 900LE | Luxeon |  | general | 24 | 5 | 260 х 230 х 71 |  |  |  |  | 170-206 В | 0.5 | 1 | 10
1500LE | 1500LE | 160 |  | 0 | 1500LE | Luxeon |  | general | 24 | 5 | 260 х 230 х 71 |  |  |  |  | 170-206 В | 1 | 1 | 10
IPS-150A | IPS-150A | 20 |  | 0 | IPS-150A | Luxeon |  | general | 24 | 5 | 38 х 98 х 120 | [5 empty] | 0.105 | 1 | 0.5
IPS-200 | IPS-200 | 21.5 |  | 0 | IPS-200 | Luxeon |  | general | 24 | 5 | 55 х 105 х 170 | [5 empty] | 0.14 | 1
IPS-300 | IPS-300 | 30 |  | 0 | IPS-300 | Luxeon |  | general | 24 | 5 | 55 х 105 х 170 | [5 empty] | 2.1 | 1
IPS-500C | IPS-500C | 50 |  | 0 | IPS-500C | Luxeon |  | general | 24 | 5 | 160 х 171 х 67 | [5 empty] | 0.3 | 1 | 10
IPS-750 | IPS-750 | 45 |  | 0 | IPS-750 | Luxeon |  | general | 24 | 5 | 71 х 171 х 310 | [5 empty] | 0.5 | 1 | 10
IPS-1000 | IPS-1000 | 60 |  | 0 | IPS-1000 | Luxeon |  | general | 24 | 5 | 71 х 171 х 410 | [5 empty] | 0.7 | 1 | 10
IPS-1000C | IPS-1000C | 90 |  | 0 | IPS-1000C | Luxeon |  | general | 24 | 5 | 71 х 171 х 410 | [5 empty] | 0.7 | 1 | 10
IPS-2000C | IPS-2000C | 160 |  | 0 | IPS-2000C | Luxeon |  | general | 24 | 5 | 240 х 150 х 310 | [5 empty] | 0.7 | 1 | 10

## voltage-relay
DisplayName | Name | Price | Discount | Availability | Photo | Producer | DisplayClass | Group | Warranty | Rate | Dimension | Weight | WorkingConditions | SuppliedItems | Description | Вхіжний діапазон | Нижній діапозан відключення | Верхній діапозан відключення | Погрішність вимірювання | Погрішність індикації | Номіналий струм | Максимальний струм на контактах | Максимальний напруга на контактах | Час відключення по верхній межі | Час відключення по нижній межі | Напруга, що вимірються | Нижній рубіж відключення | Верхній рубіж відключення | Час затримки включення | Асимметрия фаз | Степень защиты прибора
[21 empty] | A | A | кВт |  |  |  | (крок 1В) | (крок 1В) | c | (шаг 1В)
Vp-6A | Vp-6A | 95 |  | 0 | Vp-6A-10A.png | Energohit |  | onephase | 12 | 5 |  |  |  | Упаковка,Гарантійний талон,Інструкція з експлуатації |  | 0 - 400 В | 120-200В | 210-270В | не більше 5В |  |  | 6 | 1.3 | не більше 1 с (120-200В) 0,02 с (<120В) | 0,02 c | 50-400В | 120-200 | 210-270 | 5-600
Vp-10A | Vp-10A | 103 |  | 0 | Vp-6A-10A.png | Energohit |  | onephase | 12 | 5 |  |  |  | Упаковка,Гарантійний талон,Інструкція з експлуатації |  | 0 - 400 В | 120-200В | 210-270В | не більше 5В |  |  | 10 | 2.2 | не більше 1 с (120-200В) 0,02 с (<120В) | 0,02 c | 50-400В | 120-200 | 210-270 | 5-600
Vp-10Aш (з шнуром) | Vp-10ASH | 118 |  | 0 | VP-10ASH.png | Energohit |  | onephase | 12 | 5 |  |  |  | Упаковка,Гарантійний талон,Інструкція з експлуатації |  | 0 - 400 В | 120-200В | 210-270В | не більше 5В |  |  | 10 | 2.2 | не більше 1 с (120-200В) 0,02 с (<120В) | 0,02 c | 50-400В | 120-200 | 210-270 | 5-600
Vp-10Aсу (мережевий продовжувач) | Vp-10ASY | 190 |  | 0 | VP-10ACY.png | Energohit |  | onephase | 12 | 5 |  |  |  | Упаковка,Гарантійний талон,Інструкція з експлуатації |  | 0 - 400 В | 120-200В | 210-270В | не більше 5В |  |  | 10 | 2.2 | не більше 1 с (120-200В) 0,02 с (<120В) | 0,02 c | 50-400В | 120-200 | 210-270 | 5-600
Vp-10AN | Vp-10AN | 117 |  | 0 | Vp-10AN-16AN.png | Energohit |  | onephase | 12 | 5 |  |  |  | Упаковка,Гарантійний талон,Інструкція з експлуатації |  | 0 - 400 В | 120-200В | 210-270В | не більше 5В |  |  | 10 | 2.2 | не більше 1 с (120-200В) 0,02 с (<120В) | 0,02 c | 100-400В | 120-200 | 210-270 | 5-600
Vp-16AN | Vp-16AN | 131 |  | 0 | Vp-10AN-16AN.png | Energohit |  | onephase | 12 | 5 |  |  |  | Упаковка,Гарантійний талон,Інструкція з експлуатації |  | 0 - 400 В | 120-200В | 210-270В | не більше 5В |  |  | 16 | 3.5 | не більше 1 с (120-200В) 0,02 с (<120В) | 0,02 c | 100-400В | 120-200 | 210-270 | 5-600
Vp-16A DIN | Vp-16A-DIN | 157 |  | 0 | Vp-16A.png | Energohit |  | onephase | 12 | 5 |  |  |  | Упаковка,Гарантійний талон,Інструкція з експлуатації |  | 0 - 400 В | 120-200В | 210-270В | не більше 5В |  |  | 16 | 3.5 | не більше 1 с (120-200В) 0,02 с (<120В) | 0,02 c | 50-400В | 120-200 | 210-270 | 5-600
Vp-20A DIN | Vp-20A-DIN | 190 |  | 0 | Vp-20A.png | Energohit |  | onephase | 12 | 5 |  |  |  | Упаковка,Гарантійний талон,Інструкція з експлуатації |  | 0 - 400 В | 120-200В | 210-270В | не більше 5В |  | 20 | 30 | 6.6 | не більше 1 с (120-200В) 0,02 с (<120В) | 0,02 c | 50-400В | 120-200 | 210-270 | 5-600
Vp-32A DIN | Vp-32A-DIN | 220 |  | 0 | Vp-32A.png | Energohit |  | onephase | 12 | 5 |  |  |  | Упаковка,Гарантійний талон,Інструкція з експлуатації |  | 0 - 400 В | 120-200В | 210-270В | не більше 5В |  | 32 | 40 | 8.8 | не більше 1 с (120-200В) 0,02 с (<120В) | 0,02 c | 50-400В | 120-200 | 210-270 | 5-600
Vp-40A DIN | Vp-40A-DIN | 252 |  | 0 | Vp-40A.png | Energohit |  | onephase | 12 | 5 |  |  |  | Упаковка,Гарантійний талон,Інструкція з експлуатації |  | 0 - 400 В | 120-200В | 210-270В | не більше 5В |  | 40 | 50 | 11 | не більше 1 с (120-200В) 0,02 с (<120В) | 0,02 c | 50-400В | 120-200 | 210-270 | 5-600
Vp-50A DIN | Vp-50A-DIN | 283 |  | 0 | Vp-50A.png | Energohit |  | onephase | 12 | 5 |  |  |  | Упаковка,Гарантійний талон,Інструкція з експлуатації |  | 0 - 400 В | 120-200В | 210-270В | не більше 5В |  | 50 | 60 | 13.2 | не більше 1 с (120-200В) 0,02 с (<120В) | 0,02 c | 50-400В | 120-200 | 210-270 | 5-600
Vp-63A DIN | Vp-63A-DIN | 315 |  | 0 | Vp-63A.png | Energohit |  | onephase | 12 | 5 |  |  |  | Упаковка,Гарантійний талон,Інструкція з експлуатації |  | 0 - 400 В | 120-200В | 210-270В | не більше 5В |  | 63 | 80 | 17.6 | не більше 1 с (120-200В) 0,02 с (<120В) | 0,02 c | 50-400В | 120-200 | 210-270 | 5-600
MP-63 DIN | MP-63-DIN | 421 |  | 0 | MP-63.png | Energohit |  | onephase | 12 | 5 |  |  |  | Упаковка,Гарантійний талон,Інструкція з експлуатації |  | 0 - 400 В | 120-200В | 210-270В | не більше 5В |  | 63 | 80 | 17.6 | не більше 1 с (120-200В) 0,06 с (<120В) | 0,06 c | 50-400В | 120-200 | 210-270 | 5-600
Vp-380V DIN (3 фази, лінійний) | Vp-380V-DIN | 298 |  | 0 | Vp-380V.png | Energohit |  | threephase | 12 | 5 |  |  |  | Упаковка,Гарантійний талон,Інструкція з експлуатації |  | 100 - 400 В | 120-200В | 210-270В | не более 1% |  |  |  |  | не більше 1 с (120-200В) 0,02 с (<120В) | 0,02 c | 50-400В | 120-200 | 210-270 | 5-600
VC-01-32 | VC-01-32 | 220 |  | 0 |  | Volter |  | onephase | 60 | 5 |  |  |  | Упаковка,Гарантійний талон,Інструкція з експлуатації | [6 empty] | 32 | [5 empty] | 120-200 | 210-270 | 5-600
VC-01-40 | VC-10-40 | 240 |  | 0 |  | Volter |  | onephase | 60 | 5 |  |  |  | Упаковка,Гарантійний талон,Інструкція з експлуатації | [6 empty] | 40 | [5 empty] | 120-200 | 210-270 | 5-600
VC-01-40P | VC-01-40P | 320 |  | 0 |  | Volter |  | onephase | 60 | 5 |  |  |  | Упаковка,Гарантійний талон,Інструкція з експлуатації | [6 empty] | 40 | не более 10 |  | 20 сек |  |  | 120-200 | 210-270 | 5-600 | 20-80 В (50В) | IP 20

## time-relay
DisplayName | Name | Price | Discount | Availability | Photo | Producer | DisplayClass | Group | Warranty | Rate | Dimension | Weight | WorkingConditions | SuppliedItems | Description | Вхіжний діапазон | Нижній діапозан відключення | Верхній діапозан відключення | Погрішність вимірювання | Погрішність індикації | Количество точек Включения-Выключения | Выход | Потребляемая мощность | Корпус | Количество разрядов индикации | Временной интервал Т1 | Временной интервал Т2 | Количество циклов повтора
ПРВ-2с (добовий режим) | PRV-2c | 297 |  | 0 | prv_2c.png | Energohit |  | general | 12 | 5 |  |  |  | Упаковка,Гарантійний талон,Інструкція з експлуатації |  | ~220 (+25,–40)В, 50(±1)Гц |  |  |  |  | max 16 | 1 реле (max 10A(250В)) | кріплення на DIN рейку
ПРВ-2н (тижневий режим) | PRV-2n | 297 |  | 0 | prv_2n.png | Energohit |  | general | 12 | 5 |  |  |  | Упаковка,Гарантійний талон,Інструкція з експлуатації |  | ~220 (+25,–40)В, 50(±1)Гц |  |  |  |  | max 8 в сутки | 1 реле (max 10A(250В)) | кріплення на DIN рейку
ПРВ-5н (добовий або тижневий режим) | PRV-5n | 335 |  | 0 | prv_5n.png | Energohit |  | general | 12 | 5 |  |  |  | Упаковка,Гарантійний талон,Інструкція з експлуатації |  | ~220 (+25,–40)В, 50(±1)Гц |  |  |  |  | max 16 (для суточного) max 8 в сутки (для недельного) | 1 реле (max 10A(250В)) | кріплення на DIN рейку
ПРВ-2 | PRV-2 | 335 |  | 0 | pt_2.png | Energohit |  | general | 12 | 5 |  |  |  | Упаковка,Гарантійний талон,Інструкція з експлуатації |  | ~220 (+25,–40)В, 50(±1)Гц | [5 empty] | 1 реле (max 10A(250В)) | кріплення на DIN рейку |  | 4 | 00ч 00м 01с...99ч 59м 59с | 00ч 00м 01с...99ч 59м 59с | 1…255

## current-relay
DisplayName | Name | Price | Discount | Availability | Photo | Producer | DisplayClass | Group | Warranty | Rate | Dimension | Weight | WorkingConditions | SuppliedItems | Description | Вхіжний діапазон | Час відключення по верхній межі | Час відключення по нижній межі | Робочий струм | Верхній діапозан відключення | Погрішність вимірювання | Максимальный ток перегрузки | Выход реле | Сечение силовых клемм | Степень защиты прибора | Максимальный ток на контактах реле
Ap-50A | Ap-50a | 244 |  | 0 | Ap-50A.png | Energohit |  | general | 12 | 5 |  |  | Рабочая температура от -25°C до +50°C | Упаковка,Гарантійний талон,Інструкція з експлуатації |  | 100-400 В, 50 Гц (±1 Гц) | при Iизм > Iуст+25% - 0,02 сек | при Iизм < Iуст+25%=10 сек | 1A-50A |  | не более 1% | 80 А | 1 переключающий контакт | 16 мм2 | IP20 | не более 6 A

## temperature-controller
DisplayName | Name | Price | Discount | Availability | Photo | Producer | DisplayClass | Group | Warranty | Rate | Dimension | Weight | WorkingConditions | SuppliedItems | Description | Вхіжний діапазон | Нижній діапозан відключення | Верхній діапозан відключення | Погрішність вимірювання | Погрішність індикації | Количество каналов измерения | Диапазон регулируемых температур | Зона гистерезиса
(dT)
ТР-1 | TP-1 | 190 |  | 0 | TP-1.png | Energohit |  | onechanel | 12 | 5 |  |  |  | Упаковка,Гарантійний талон,Інструкція з експлуатації |  | 180 - 245 В, 50(±1)Гц | -50 | 125 | 0,5 °C | не более 0,5 °C | 1 | –50,0… +125°C, шаг: 0,1°C | 0,1…39,9°C, шаг: 0,1°C
ТК-3 | TK-3 | 290 |  | 0 | TK-3.png | Energohit |  | onechanel | 12 | 5 |  |  |  | Упаковка,Гарантійний талон,Інструкція з експлуатації |  | 180 - 245 В, 50(±1)Гц | -55.9 | 127.9 | 0,5 °C | 0,1°C до 100°C, 1°C после 100°C | 1 | –55,9… +127,9°C, шаг: 0,1°C | 0,1…39,9°C
ТК-4 | TK-4 | 308 |  | 0 | TK-4.png | Energohit |  | onechanel | 12 | 5 |  |  |  | Упаковка,Гарантійний талон,Інструкція з експлуатації |  | 180 - 245 В, 50(±1)Гц | -50 | 125 | 0,5 °C | 0,1°C до 100°C, 1°C после 100°C | 1 | –50,0… +125,0°C, шаг: 0,1°C | 0,1…39,9°C
ТК-4к | TK-4K | 650 |  | 0 | TK-4.png | Energohit |  | onechanel | 12 | 5 |  |  |  | Упаковка,Гарантійний талон,Інструкція з експлуатації |  | 180 - 245 В, 50(±1)Гц | 0 | 999 | 0,5 °C | 0,1°C до 100°C, 1°C после 100°C | 1 | 0… +999°C, шаг: 1°C | 1…999°C
ТК-4тп | TK-4TP | 305 |  | 0 | TK-4.png | Energohit |  | onechanel | 12 | 5 |  |  |  | Упаковка,Гарантійний талон,Інструкція з експлуатації |  | 180 - 245 В, 50(±1)Гц | 5 | 40 | 0,5 °C | 0,1°C до 100°C, 1°C после 100°C | 1 | +5… +40°C, шаг: 1°C | 2°C
ТК-4н | TK-4N | 290 |  | 0 | TK-4.png | Energohit |  | onechanel | 12 | 5 |  |  |  | Упаковка,Гарантійний талон,Інструкція з експлуатації |  | 180 - 245 В, 50(±1)Гц | 0 | 125 | 0,5 °C | 0,1°C до 100°C, 1°C после 100°C | 1 | 0… +125,0°C, шаг: 1°C | 1…20°C
ТК-5 | TK-5 | 426 |  | 0 | TK-5B.png | Energohit |  | twochanel | 12 | 5 |  |  |  | Упаковка,Гарантійний талон,Інструкція з експлуатації |  | 180 - 245 В, 50(±1)Гц | 0 | 125 | 0,5 °C | 1 °C | 2 | 0°C…+125°C, шаг: 1°C | 1…10°C
ТК-5в | TK-5V | 487 |  | 0 | TK-5B.png | Energohit |  | threechanel | 12 | 5 |  |  |  | Упаковка,Гарантійний талон,Інструкція з експлуатації |  | 180 - 245 В, 50(±1)Гц | 0 | 125 | 0,5 °C | 1 °C | 3 | 0°C…+125°C, шаг: 1°C | 1…10°C
ТК-6 | TK-6 | 457 |  | 0 | TK-6.png | Energohit |  | twochanel | 12 | 5 |  |  |  | Упаковка,Гарантійний талон,Інструкція з експлуатації |  | 180 - 245 В, 50(±1)Гц | -55.9 | 127.9 | 0,5 °C | 0,1 °C | 2 | –55,9… +127,9°C, шаг: 0,1°C | 0,1…39,9°C, шаг: 0,1°C
ТК-7 | TK-7 | 586 |  | 0 | TK-7.png | Energohit |  | threechanel | 12 | 5 |  |  |  | Упаковка,Гарантійний талон,Інструкція з експлуатації |  | 180 - 245 В, 50(±1)Гц | 0 | 90 | 0,5 °C | 0,1 °C | 3 | –55,9… +127,9°C, шаг: 0,1°C | 0,1…39,9°C, шаг: 0,1°C
Максимальная комммутируемая нагрузка=16A(250В)&Потребляемая мощность=не более 5 Вт&Степень защиты прибора=IP20
Два режима=Нагрев или Охлаждение&Выход=1 реле (max 10A(250В))&Потребляемая мощность=не более 3 Вт&Корпус=на DIN рейку
Два режима=Нагрев или Охлаждение&Выход=1 реле 16A(250В)&Потребляемая мощность=не более 3 Вт&Корпус=на DIN рейку 50х70х90мм
Два режима=Нагрев или Охлаждение&Выход=1 реле 16A(250В)&Потребляемая мощность=не более 3 Вт&Корпус=на DIN рейку 50х70х90мм
Выход=1 реле 16A(250В)&Потребляемая мощность=не более 3 Вт&Корпус=на DIN рейку 50х70х90мм
Выход=1 реле 16A(250В)&Потребляемая мощность=не более 3 Вт&Корпус=на DIN рейку 50х70х90мм
Выход НАСОС=max 6A(250В)&Выход НАГРЕВ=max 6A(250В)&Потребляемая мощность=не более 3 Вт&Корпус=на DIN рейку 70х70х90мм
Выход НАСОС=max 6A(250В)&Выход НАГРЕВ=max 6A(250В)&Потребляемая мощность=не более 3 Вт&Корпус=на DIN рейку 70х70х90мм
Два режима=Нагрев или Охлаждение&Выход=2 реле (max 6A(250В))&Потребляемая мощность=не более 4 Вт&Корпус=на DIN рейку 70х70х90мм
Выход НАГРЕВ=реле (max 6A(250В))&=реле (max 6A(250В))Выход НАСОС&Потребляемая мощность=не более 5 Вт&Корпус=на DIN рейку 70х70х90мм

## voltmeter
DisplayName | Name | Price | Discount | Availability | Photo | Producer | DisplayClass | Group | Warranty | Rate | Dimension | Weight | WorkingConditions | SuppliedItems | Description | Вхіжний діапазон | Нижній діапозан відключення | Верхній діапозан відключення | Погрішність вимірювання | Погрішність індикації
[16 empty] | В | В
Вм-14(220в) однофазний без корпуса | Vm-14 | 68 |  | 0 | ac-BM-14_2.png | Energohit |  | ac | 12 | 5 |  |  |  | Упаковка,Гарантійний талон,Інструкція з експлуатації |  | ~100 В …~400 В, 50(±1)Гц | 100 | 400 | не більше 1 % | 1 В
Вм-19(220в) однофазний без корпуса | Vm-19 | 77 |  | 0 | ac-BM-19_2.png | Energohit |  | ac | 12 | 5 |  |  |  | Упаковка,Гарантійний талон,Інструкція з експлуатації |  | ~120 В …~400 В, 50(±1)Гц | 100 | 400 | не більше 1 % | 1 В
Вм-14(3x220в) трьохфазний без корпуса | Vm-14-3 | 120 |  | 0 | BM-14-3_2.png | Energohit |  | ac | 12 | 5 |  |  |  | Упаковка,Гарантійний талон,Інструкція з експлуатації | Предназначен для измерения действующего значения напряжения переменного тока частотой 50(±1)Гц в 3х фазной сети | ~100 В …~400 В 50(±1)Гц | 100 | 400 | не більше 1 % | 1 В | Встановлюється в виріз щита=23х42 мм
Вм-1 однофазний DIN | Vm-1 | 134 |  | 0 | vm1.png | Energohit |  | ac | 12 | 5 |  |  |  | Упаковка,Гарантійний талон,Інструкція з експлуатації | Предназначен для измерения действующего значения напряжения переменного тока частотой 50(±1)Гц | ~100 В …~400 В, 50(±1)Гц | 100 | 400 | не більше 1 % | 1 В | Корпус=з кріпленням на DIN-рейку
Вм-3 трьохфазний DIN | Vm-3 | 199 |  | 0 | vm3.png | Energohit |  | ac | 12 | 5 |  |  |  | Упаковка,Гарантійний талон,Інструкція з експлуатації | Предназначен для измерения действующего значения напряжения переменного тока частотой 50(±1)Гц в 3х фазной сети | ~100 В …~400 В, 50(±1)Гц | 100 | 400 | не більше 1 % | 1 В | Корпус=кріплення на DIN-рейку шириною 2 модуля 17,5 мм
Вм-14/1 без корпуса | Vm-14-1 | 61 |  | 0 | BM14-1_2.png | Energohit |  | dc | 12 | 5 |  |  |  | Упаковка,Гарантійний талон,Інструкція з експлуатації |  | ~7 В …~15 В | 0 | 99.9 | не більше 0,1 В | 0,1 В
Вм-19/1 без корпуса | Vm-19-1 | 68 |  | 0 | ac-BM-19-1_fin.png | Energohit |  | dc | 12 | 5 |  |  |  | Упаковка,Гарантійний талон,Інструкція з експлуатації |  | ~7 В …~15 В | 0 | 99.9 | не більше 0,1 В | 0,1 В
Вм-19/2 без корпуса | Vm-19-2 | 84 |  | 0 | dc-BM19-2_2.png | Energohit |  | dc | 12 | 5 |  |  |  | Упаковка,Гарантійний талон,Інструкція з експлуатації |  | ~7 В …~15 В | 0 | 25.9 | не більше 0,03 В | 0,1 В