## avr
DisplayName | Name | Price | Discount | Availability | Photo | Producer | DisplayClass | SubCategoryName | Warranty | Rate | Dimension | Weight | WorkingConditions | SuppliedItems | Description | Напруга на вході приладу | Потужність | Кількість фаз | Точність | Кількість ступенів | Діапазон стабілізації | Мінімальна напруга відсікання | Максимальна напруга відсікання | Час реакції на зміну вхідної напруги | Затримка включення | Коефіцієнт потужності | Коефіцієнт корисної дії | Власне споживання | Рівень захисту | Тип корпусу | Дисплей | Індикація режимів | Індикація вхідної/вихідної напруги | Захист від повищеної напруги | Захист від повищеної напруги на виході | Захист від перегрузу | Захист від перегріву | Захист від короткого замикання | Вбудована картка запису подій
[16 empty] | В | кВт |  | % |  | В | В | В | мс | мс | % | % | Вт
Phantom VN-600F | Phantom VN-600F | 1050 | 5 | Available | Phantom VN-600F | Phantom |  | Релейні | 60 | 5 | 200×150×100 | 3.5 | 40 градусів | 1.2.3 | Дуже дуже кльовий стабілізатор | 60 - 400 | 0.6 | 1 | 5 | 6 | 134 - 260 | 100 | 270 | [7 empty] | TRUE |  |  | TRUE | TRUE
Phantom VN-720 | Phantom VN-720 | 1950 | 5 | Available | Phantom VN-720 | Phantom |  | Релейні | 60 | 5 | 210×175×100 | 8 |  |  |  | 60 - 400 | 2.5 | 1 | 5 | 6 | 134 - 260 | 100 | 270
Phantom VNTS-842 | Phantom VNTS-842 | 3195 | 5 | Available | Phantom Vseries | Phantom |  | Тиристорні | 60 | 5 | 430×235×170 | 17.5 |  |  |  | 60 - 400 | 6 | 1 | 7 | 9 | 125 - 260 | 100 | 275
Phantom VNTS-842E | Phantom VNTS-842E | 3755 | 5 | Available | Phantom Vseries | Phantom |  | Тиристорні | 60 | 5 | 430×235×170 | 20 |  |  |  | 60 - 400 | 8 | 1 | 7 | 9 | 125 - 260 | 100 | 275
Phantom VNTS-844 | Phantom VNTS-844 | 4860 | 5 | Available | Phantom Vseries | Phantom |  | Тиристорні | 60 | 5 | 430×235×170 | 22 |  |  |  | 60 - 400 | 10 | 1 | 7 | 9 | 125 - 260 | 100 | 275
Phantom VNTS-844A | Phantom VNTS-844A | 5550 | 5 | Available | Phantom Vseries | Phantom |  | Тиристорні | 60 | 5 | 460×295×185 | 26 |  |  |  | 60 - 400 | 12 | 1 | 7 | 9 | 125 - 260 | 100 | 275
Phantom VNTS-844E | Phantom VNTS-844E | 5975 | 5 | Available | Phantom Vseries | Phantom |  | Тиристорні | 60 | 5 | 460×295×185 | 30 |  |  |  | 60 - 400 | 15 | 1 | 7 | 9 | 125 - 260 | 100 | 275
Phantom VNTU-842 | Phantom VNTU-842 | 5200 | 5 | Available | Phantom Vseries | Phantom |  | Тиристорні | 60 | 5 | 430×235×170 | 17.5 |  |  |  | 60 - 400 | 6 | 1 | 5 | 16 | 105 - 275 | 75 | 290
Phantom VNTU-842E | Phantom VNTU-842E | 6200 | 5 | Available | Phantom Vseries | Phantom |  | Тиристорні | 60 | 5 | 430×235×170 | 20 |  |  |  | 60 - 400 | 8 | 1 | 5 | 16 | 105 - 275 | 75 | 290
Phantom VNTU-844 | Phantom VNTU-844 | 7200 | 5 | Available | Phantom Vseries | Phantom |  | Тиристорні | 60 | 5 | 430×235×170 | 22 |  |  |  | 60 - 400 | 10 | 1 | 5 | 16 | 105 - 275 | 75 | 290
Phantom VNTU-844A | Phantom VNTU-844A | 9200 | 5 | Available | Phantom Vseries | Phantom |  | Тиристорні | 60 | 5 | 460×295×185 | 26 |  |  |  | 60 - 400 | 12 | 1 | 5 | 16 | 105 - 275 | 75 | 290
Phantom VNTU-844E | Phantom VNTU-844E | 10200 | 5 | Available | Phantom Vseries | Phantom |  | Тиристорні | 60 | 5 | 460×295×185 | 30 |  |  |  | 60 - 400 | 15 | 1 | 5 | 16 | 105 - 275 | 75 | 290
Phantom VNTU-844H | Phantom VNTU-844H | 16200 | 5 | Available | Phantom Vseries | Phantom |  | Тиристорні | 60 | 5 | 570×315×235 | 40 |  |  |  | 60 - 400 | 18 | 1 | 5 | 16 | 105 - 275 | 75 | 290
Phantom VNTU-846 | Phantom VNTU-846 | 18200 | 5 | Available | Phantom Vseries | Phantom |  | Тиристорні | 60 | 5 | 570×315×235 | 45 |  |  |  | 60 - 400 | 20 | 1 | 5 | 16 | 105 - 275 | 75 | 290
Phantom VNTP-842 | Phantom VNTP-842 | 5500 | 5 | Available | Phantom Vseries | Phantom |  | Тиристорні | 60 | 5 | 430×235×170 | 18 |  |  |  | 60 - 400 | 6 | 1 | 2 | 25 | 136 - 270 | 90 | 290
Phantom VNTP-842E | Phantom VNTP-842E | 6500 | 5 | Available | Phantom Vseries | Phantom |  | Тиристорні | 60 | 5 | 430×235×170 | 21 |  |  |  | 60 - 400 | 8 | 1 | 2 | 25 | 136 - 270 | 90 | 290
Phantom VNTP-844 | Phantom VNTP-844 | 7500 | 5 | Available | Phantom Vseries | Phantom |  | Тиристорні | 60 | 5 | 430×235×170 | 23 |  |  |  | 60 - 400 | 10 | 1 | 2 | 25 | 136 - 270 | 90 | 290
Phantom VNTP-844A | Phantom VNTP-844A | 9500 | 5 | Available | Phantom Vseries | Phantom |  | Тиристорні | 60 | 5 | 460×295×185 | 27 |  |  |  | 60 - 400 | 12 | 1 | 2 | 25 | 136 - 270 | 90 | 290
Phantom VNTP-844E | Phantom VNTP-844E | 10500 | 5 | Available | Phantom Vseries | Phantom |  | Тиристорні | 60 | 5 | 460×295×185 | 32 |  |  |  | 60 - 400 | 15 | 1 | 2 | 25 | 136 - 270 | 90 | 290
Phantom VNTP-844H | Phantom VNTP-844H | 17000 | 5 | Available | Phantom Vseries | Phantom |  | Тиристорні | 60 | 5 | 570×315×235 | 42 |  |  |  | 60 - 400 | 18 | 1 | 2 | 25 | 136 - 270 | 90 | 290
Phantom VNTP-846 | Phantom VNTP-846 | 19000 | 5 | Available | Phantom Vseries | Phantom |  | Тиристорні | 60 | 5 | 570×315×235 | 46 |  |  |  | 60 - 400 | 20 | 1 | 2 | 25 | 136 - 270 | 90 | 290
Phantom VS-722 (115-220) | Phantom VS-722 (115-220) | 5150 | 5 | Available | Phantom Vseries | Phantom |  | Тиристорні | 60 | 5 | 430×235×170 | 17 |  |  |  | 60 - 400 | 6 | 1 | 1 | 25 | 115 - 220 | 85 | 250
Phantom VS-722 (135-240) | Phantom VS-722 (135-240) | 5150 | 5 | Available | Phantom Vseries | Phantom |  | Тиристорні | 60 | 5 | 430×235×170 | 17 |  |  |  | 60 - 400 | 6 | 1 | 1 | 25 | 135 - 240 | 100 | 265
Phantom VS-722 (160-265) | Phantom VS-722 (160-265) | 5150 | 5 | Available | Phantom Vseries | Phantom |  | Тиристорні | 60 | 5 | 430×235×170 | 17.5 |  |  |  | 60 - 400 | 6 | 1 | 1 | 25 | 160 - 265 | 135 | 295
Phantom VS-722 (185-290) | Phantom VS-722 (185-290) | 5150 | 5 | Available | Phantom Vseries | Phantom |  | Тиристорні | 60 | 5 | 430×235×170 | 17.5 |  |  |  | 60 - 400 | 6 | 1 | 1 | 25 | 185 - 290 | 135 | 315
Phantom VS-722E (115-220) | Phantom VS-722E (115-220) | 5950 | 5 | Available | Phantom Vseries | Phantom |  | Тиристорні | 60 | 5 | 430×235×170 | 19 |  |  |  | 60 - 400 | 8 | 1 | 1 | 25 | 115 - 220 | 85 | 250
Phantom VS-722E (135-240) | Phantom VS-722E (135-240) | 5950 | 5 | Available | Phantom Vseries | Phantom |  | Тиристорні | 60 | 5 | 430×235×170 | 19 |  |  |  | 60 - 400 | 8 | 1 | 1 | 25 | 135 - 240 | 100 | 265
Phantom VS-722E (160-265) | Phantom VS-722E (160-265) | 5950 | 5 | Available | Phantom Vseries | Phantom |  | Тиристорні | 60 | 5 | 430×235×170 | 20 |  |  |  | 60 - 400 | 8 | 1 | 1 | 25 | 160 - 265 | 135 | 295
Phantom VS-722E (185-290) | Phantom VS-722E (185-290) | 5950 | 5 | Available | Phantom Vseries | Phantom |  | Тиристорні | 60 | 5 | 430×235×170 | 20 |  |  |  | 60 - 400 | 8 | 1 | 1 | 25 | 185 - 290 | 135 | 315
Phantom VS-724 (115-220) | Phantom VS-724 (115-220) | 6950 | 5 | Available | Phantom Vseries | Phantom |  | Тиристорні | 60 | 5 | 430×235×170 | 22 |  |  |  | 60 - 400 | 10 | 1 | 1 | 25 | 115 - 220 | 85 | 250
Phantom VS-724 (135-240) | Phantom VS-724 (135-240) | 6950 | 5 | Available | Phantom Vseries | Phantom |  | Тиристорні | 60 | 5 | 430×235×170 | 22 |  |  |  | 60 - 400 | 10 | 1 | 1 | 25 | 135 - 240 | 100 | 265
Phantom VS-724 (160-265) | Phantom VS-724 (160-265) | 6950 | 5 | Available | Phantom Vseries | Phantom |  | Тиристорні | 60 | 5 | 430×235×170 | 23.5 |  |  |  | 60 - 400 | 10 | 1 | 1 | 25 | 160 - 265 | 135 | 295
Phantom VS-724 (185-290) | Phantom VS-724 (185-290) | 6950 | 5 | Available | Phantom Vseries | Phantom |  | Тиристорні | 60 | 5 | 430×235×170 | 23.5 |  |  |  | 60 - 400 | 10 | 1 | 1 | 25 | 185 - 290 | 135 | 315
Phantom VS-724A (115-220) | Phantom VS-724A (115-220) | 8450 | 5 | Available | Phantom Vseries | Phantom |  | Тиристорні | 60 | 5 | 460×295×185 | 25 |  |  |  | 60 - 400 | 12 | 1 | 1 | 25 | 115 - 220 | 85 | 250
Phantom VS-724A (135-240) | Phantom VS-724A (135-240) | 8450 | 5 | Available | Phantom Vseries | Phantom |  | Тиристорні | 60 | 5 | 460×295×185 | 25 |  |  |  | 60 - 400 | 12 | 1 | 1 | 25 | 135 - 240 | 100 | 265
Phantom VS-724A (160-265) | Phantom VS-724A (160-265) | 8450 | 5 | Available | Phantom Vseries | Phantom |  | Тиристорні | 60 | 5 | 460×295×185 | 26 |  |  |  | 60 - 400 | 12 | 1 | 1 | 25 | 160 - 265 | 135 | 295
Phantom VS-724A (185-290) | Phantom VS-724A (185-290) | 8450 | 5 | Available | Phantom Vseries | Phantom |  | Тиристорні | 60 | 5 | 460×295×185 | 26 |  |  |  | 60 - 400 | 12 | 1 | 1 | 25 | 185 - 290 | 135 | 315
Phantom VS-724E (115-220) | Phantom VS-724E (115-220) | 9350 | 5 | Available | Phantom Vseries | Phantom |  | Тиристорні | 60 | 5 | 460×295×185 | 27 |  |  |  | 60 - 400 | 15 | 1 | 1 | 25 | 115 - 220 | 85 | 250
Phantom VS-724E (135-240) | Phantom VS-724E (135-240) | 9350 | 5 | Available | Phantom Vseries | Phantom |  | Тиристорні | 60 | 5 | 460×295×185 | 27 |  |  |  | 60 - 400 | 15 | 1 | 1 | 25 | 135 - 240 | 100 | 265
Phantom VS-724E (160-265) | Phantom VS-724E (160-265) | 9350 | 5 | Available | Phantom Vseries | Phantom |  | Тиристорні | 60 | 5 | 460×295×185 | 28 |  |  |  | 60 - 400 | 15 | 1 | 1 | 25 | 160 - 265 | 135 | 295
Phantom VS-724E (185-290) | Phantom VS-724E (185-290) | 9350 | 5 | Available | Phantom Vseries | Phantom |  | Тиристорні | 60 | 5 | 460×295×185 | 28 |  |  |  | 60 - 400 | 15 | 1 | 1 | 25 | 185 - 290 | 135 | 315
Phantom VS-724H (115-220) | Phantom VS-724H (115-220) | 11550 | 5 | Available | Phantom Vseries | Phantom |  | Тиристорні | 60 | 5 | 570×315×235 | 35 |  |  |  | 60 - 400 | 18 | 1 | 1 | 25 | 115 - 220 | 85 | 250
Phantom VS-724H (135-240) | Phantom VS-724H (135-240) | 11550 | 5 | Available | Phantom Vseries | Phantom |  | Тиристорні | 60 | 5 | 570×315×235 | 35 |  |  |  | 60 - 400 | 18 | 1 | 1 | 25 | 135 - 240 | 100 | 265
Phantom VS-724H (160-265) | Phantom VS-724H (160-265) | 11550 | 5 | Available | Phantom Vseries | Phantom |  | Тиристорні | 60 | 5 | 570×315×235 | 37 |  |  |  | 60 - 400 | 18 | 1 | 1 | 25 | 160 - 265 | 135 | 295
Phantom VS-724H (185-290) | Phantom VS-724H (185-290) | 11550 | 5 | Available | Phantom Vseries | Phantom |  | Тиристорні | 60 | 5 | 570×315×235 | 37 |  |  |  | 60 - 400 | 18 | 1 | 1 | 25 | 185 - 290 | 135 | 315
Phantom VS726 (115-220) | Phantom VS726 (115-220) | 12850 | 5 | Available | Phantom Vseries | Phantom |  | Тиристорні | 60 | 5 | 570×315×235 | 38 |  |  |  | 60 - 400 | 20 | 1 | 1 | 25 | 115 - 220 | 85 | 250
Phantom VS726 (135-240) | Phantom VS726 (135-240) | 12850 | 5 | Available | Phantom Vseries | Phantom |  | Тиристорні | 60 | 5 | 570×315×235 | 38 |  |  |  | 60 - 400 | 20 | 1 | 1 | 25 | 135 - 240 | 100 | 265
Phantom VS726 (160-265) | Phantom VS726 (160-265) | 12850 | 5 | Available | Phantom Vseries | Phantom |  | Тиристорні | 60 | 5 | 570×315×235 | 42 |  |  |  | 60 - 400 | 20 | 1 | 1 | 25 | 160 - 265 | 135 | 295
Phantom VS726 (185-290) | Phantom VS726 (185-290) | 12850 | 5 | Available | Phantom Vseries | Phantom |  | Тиристорні | 60 | 5 | 570×315×235 | 42 |  |  |  | 60 - 400 | 20 | 1 | 1 | 25 | 185 - 290 | 135 | 315
Luxeon EDR-500 | Luxeon EDR-500 | 95.2 | 25 | Available | Luxeon EDR-500 | Luxeon | New | Симісторні | 24 | 5 | 230х140х178 | 3.5 |  |  |  | 90 - 270 | 0.35 | 1 | 4 |  | 140 - 270 | [9 empty] | TRUE |  |  | TRUE | TRUE
Luxeon EDR-1000 | Luxeon EDR-1000 | 105 | 25 | Available | Luxeon EDR-1000 | Luxeon | New | Симісторні | 24 | 5 | 230х140х178 | 4.2 |  |  |  | 90 - 270 | 0.7 | 1 | 4 |  | 140 - 270 | [9 empty] | TRUE |  |  | TRUE | TRUE
Luxeon EDR-2000 | Luxeon EDR-2000 | 135.8 | 25 | Available | Luxeon EDR-2000 | Luxeon | New | Симісторні | 24 | 5 | 280х162х204 | 6.3 |  |  |  | 90 - 270 | 1.4 | 1 | 4 |  | 140 - 270 | [9 empty] | TRUE |  |  | TRUE | TRUE
Luxeon EDR-3000 | Luxeon EDR-3000 | 182 | 25 | Available | Luxeon EDR-3000 | Luxeon | TopBuyed | Симісторні | 24 | 5 | 330х220х245 | 12 |  |  |  | 90 - 270 | 2.1 | 1 | 4 |  | 140 - 270 | [9 empty] | TRUE |  |  | TRUE | TRUE
Luxeon EWR-5000 | Luxeon EWR-5000 | 315 | 25 | Available | Luxeon EWR-5000 | Luxeon | TopBuyed | Симісторні | 24 | 5 | 435х310х198 | 17.3 |  |  |  | 90 - 270 | 3.5 | 1 | 4 |  | 140 - 270 | [9 empty] | TRUE |  |  | TRUE | TRUE
Luxeon EWR-10000 | Luxeon EWR-10000 | 434 | 25 | Available | Luxeon EWR-10000,5 | Luxeon | TopBuyed | Симісторні | 24 | 5 | 435х310х198 | 21.3 |  |  |  | 90 - 270 | 7 | 1 | 4 |  | 140 - 270 | [9 empty] | TRUE |  |  | TRUE | TRUE
Luxeon AVR-500D Білий | Luxeon AVR-500D Білий | 25.2 | 25 | Available | Luxeon AVR-500D White | Luxeon |  | Релейні | 24 | 5 | [5 empty] | 170 - 270 | 0.35 | 1 | 10 | [11 empty] | FALSE |  |  | TRUE | TRUE
Luxeon AVR-500D Чорний | Luxeon AVR-500D Чорний | 25.2 | 25 | Available | Luxeon AVR-500D Black | Luxeon |  | Релейні | 24 | 5 | [5 empty] | 170 - 270 | 0.35 | 1 | 10 | [11 empty] | FALSE |  |  | TRUE | TRUE
Luxeon AVR-500C | Luxeon AVR-500C | 25.2 | 25 | Available | Luxeon AVR-500C | Luxeon |  | Релейні | 24 | 5 | [5 empty] | 170 - 270 | 0.35 | 1 | 10 | [11 empty] | FALSE |  |  | TRUE | TRUE
Luxeon LDW-500 | Luxeon LDW-500 | 36.4 | 25 | Available | Luxeon LDW-500 | Luxeon | New | Релейні | 24 | 5 | 195х158х129 | 2.48 |  |  |  | 140 - 260В | 0.3 | 1 | 6 | [11 empty] | TRUE |  |  | TRUE | TRUE
Luxeon LDW-1000 | Luxeon LDW-1000 | 47.25 | 25 | Available | Luxeon LDW-1000 | Luxeon | New | Релейні | 24 | 5 | 195х158х129 | 3.31 |  |  |  | 140 - 260В | 0.7 | 1 | 6 | [11 empty] | TRUE |  |  | TRUE | TRUE
Luxeon LDW-2000 | Luxeon LDW-2000 | 0 |  | NotAvailable | Luxeon LDW-2000 | Luxeon | New | Релейні | 24 | 5 | 240х193х139 | 6 |  |  |  | 140 - 260В | 1.4 | 1 | 6 | [11 empty] | TRUE |  |  | TRUE | TRUE
Luxeon AVR-500 Білий | Luxeon AVR-500 Білий | 26.6 | 25 | Available | Luxeon AVR-500 White | Luxeon |  | Релейні | 24 | 5 | [5 empty] | 140 - 270 | 0.35 | 1 | 7 | [11 empty] | TRUE |  |  | TRUE | TRUE
Luxeon AVR-500 Чорний | Luxeon AVR-500 Чорний | 26.6 | 25 | Available | Luxeon AVR-500 Black | Luxeon |  | Релейні | 24 | 5 | [5 empty] | 140 - 270 | 0.35 | 1 | 7 | [11 empty] | TRUE |  |  | TRUE | TRUE
Luxeon SR-500 | Luxeon SR-500 | 30.8 | 25 | Available | Luxeon SR-500 | Luxeon |  | Релейні | 24 | 5 | [5 empty] | 135 - 236 | 0.35 | 1 | 6 | [11 empty] | TRUE |  |  | TRUE | TRUE
Luxeon SD-500 | Luxeon SD-500 | 29.4 | 25 | Available | Luxeon SD-500 | Luxeon |  | Релейні | 24 | 5 | [5 empty] | 135 - 236 | 0.35 | 1 | 6 | [11 empty] | TRUE |  |  | TRUE | TRUE
Luxeon LDR-500VA Чорний | Luxeon LDR-500VA Чорний | 33.6 | 25 | Available | Luxeon LDR-500VA Black | Luxeon |  | Релейні | 24 | 5 | [5 empty] | 135 - 236 | 0.35 | 1 | 6 | [11 empty] | TRUE |  |  | TRUE | TRUE
Luxeon GVK-800VA | Luxeon GVK-800VA | 30.8 | 25 | Available | Luxeon GVK-800VA | Luxeon |  | Релейні | 24 | 5 | [6 empty] | 0.56 | 1 | [12 empty] | TRUE |  |  | TRUE | TRUE
Luxeon SR-800 | Luxeon SR-800 | 32.2 | 25 | Available | Luxeon SR-800 | Luxeon |  | Релейні | 24 | 5 | [6 empty] | 0.56 | 1 | [12 empty] | TRUE |  |  | TRUE | TRUE
Luxeon VK-1000E | Luxeon VK-1000E | 30.8 | 25 | Available | Luxeon VK-1000E | Luxeon |  | Релейні | 24 | 5 | [5 empty] | 140 - 260 | 0.56 | 1 | [12 empty] | TRUE |  |  | TRUE | TRUE
Luxeon RVK-800VA | Luxeon RVK-800VA | 32.2 | 25 | Available | Luxeon RVK-800VA | Luxeon |  | Релейні | 24 | 5 | [6 empty] | 0.56 | 1 | [12 empty] | TRUE |  |  | TRUE | TRUE
Luxeon LDR-800VA | Luxeon LDR-800VA | 35 | 25 | Available | Luxeon LDR-800VA | Luxeon |  | Релейні | 24 | 5 | [5 empty] | 135 - 236 | 0.56 | 1 | 6 | [11 empty] | TRUE |  |  | TRUE | TRUE
Luxeon SVR-1000VA Чорний | Luxeon SVR-1000VA Чорний | 39.2 | 25 | Available | Luxeon SVR-1000VA Black | Luxeon |  | Релейні | 24 | 5 | [5 empty] | 140 - 260 | 0.7 | 1 | [12 empty] | TRUE |  |  | TRUE | TRUE
Luxeon SDR-1000 Чорний | Luxeon SDR-1000 Чорний | 39.9 | 25 | Available | Luxeon SDR-1000 Black | Luxeon |  | Релейні | 24 | 5 | [5 empty] | 140 - 260 | 0.7 | 1 | [12 empty] | TRUE |  |  | TRUE | TRUE
Luxeon LDR-1000VA | Luxeon LDR-1000VA | 42 | 25 | Available | Luxeon LDR-1000VA | Luxeon |  | Релейні | 24 | 5 | [5 empty] | 135 - 236 | 0.7 | 1 | 6 | [11 empty] | TRUE |  |  | TRUE | TRUE
Luxeon LDR-1500VA | Luxeon LDR-1500VA | 49 | 25 | Available | Luxeon LDR-1500VA | Luxeon |  | Релейні | 24 | 5 | [5 empty] | 135 - 236 | 1.05 | 1 | 6 | [11 empty] | TRUE |  |  | TRUE | TRUE
Luxeon SMR-2000 | Luxeon SMR-2000 | 53.2 | 25 | Available | Luxeon SMR-2000 | Luxeon |  | Релейні | 24 | 5 | [5 empty] | 140 - 260 | 1.4 | 1 | [12 empty] | TRUE |  |  | TRUE | TRUE
Luxeon SDR-2000 Чорний | Luxeon SDR-2000 Чорний | 54.6 | 25 | Available | Luxeon SDR-2000 Black | Luxeon |  | Релейні | 24 | 5 | [5 empty] | 140 - 260 | 1.4 | 1 | [12 empty] | TRUE |  |  | TRUE | TRUE
Luxeon SVR-2000VA Білий | Luxeon SVR-2000VA Білий | 53.2 | 25 | Available | Luxeon SVR-2000VA White | Luxeon |  | Релейні | 24 | 5 | [5 empty] | 140 - 260 | 1.4 | 1 | [12 empty] | TRUE |  |  | TRUE | TRUE
Luxeon SVR-2000VA Чорний | Luxeon SVR-2000VA Чорний | 53.2 | 25 | Available | Luxeon SVR-2000VA Black | Luxeon |  | Релейні | 24 | 5 | [5 empty] | 140 - 260 | 1.4 | 1 | [12 empty] | TRUE |  |  | TRUE | TRUE
Luxeon FDR-2000VA | Luxeon FDR-2000VA | 57.4 | 25 | Available | Luxeon FDR-2000VA | Luxeon |  | Релейні | 24 | 5 | [5 empty] | 140 - 260 | 1.4 | 1 | [12 empty] | TRUE |  |  | TRUE | TRUE
Luxeon LDR-2500VA | Luxeon LDR-2500VA | 68.6 | 25 | Available | Luxeon LDR-2500VA | Luxeon |  | Релейні | 24 | 5 | [5 empty] | 135 - 236 | 1.75 | 1 | 6 | [11 empty] | TRUE |  |  | TRUE | TRUE
Luxeon E-3000 | Luxeon E-3000 | 89.6 | 25 | Available | Luxeon E-3000 | Luxeon |  | Релейні | 24 | 5 | [5 empty] | 140 - 260 | 1.8 | 1 | [12 empty] | TRUE |  |  | TRUE | TRUE
Luxeon SMR-3000 | Luxeon SMR-3000 | 89.6 | 25 | Available | Luxeon SMR-3000 | Luxeon |  | Релейні | 24 | 5 | [5 empty] | 140 - 260 | 2.1 | 1 | [12 empty] | TRUE |  |  | TRUE | TRUE
Luxeon SDR-3000 Чорний | Luxeon SDR-3000 Чорний | 92.4 | 25 | Available | Luxeon SDR-3000 Black | Luxeon |  | Релейні | 24 | 5 | [5 empty] | 140 - 260 | 2.1 | 1 | [12 empty] | TRUE |  |  | TRUE | TRUE
Luxeon SVR-3000VA | Luxeon SVR-3000VA | 89.6 | 25 | Available | Luxeon SVR-3000VA | Luxeon |  | Релейні | 24 | 5 | [5 empty] | 140 - 260 | 2.1 | 1 | [12 empty] | TRUE |  |  | TRUE | TRUE
Luxeon LDR-3000VA | Luxeon LDR-3000VA | 95.2 | 25 | Available | Luxeon LDR-3000VA | Luxeon |  | Релейні | 24 | 5 | [5 empty] | 105 - 260 | 2.1 | 1 | 6 | [11 empty] | TRUE |  |  | TRUE | TRUE
Luxeon E-5000 | Luxeon E-5000 | 114.8 | 25 | Available | Luxeon E-5000 | Luxeon |  | Релейні | 24 | 5 | [5 empty] | 140 - 260 | 3.5 | 1 | [12 empty] | TRUE |  |  | TRUE | TRUE
Luxeon SMR-5000 | Luxeon SMR-5000 | 114.8 | 25 | Available | Luxeon SMR-5000 | Luxeon |  | Релейні | 24 | 5 | [5 empty] | 140 - 260 | 3.5 | 1 | [12 empty] | TRUE |  |  | TRUE | TRUE
Luxeon SVR-5000VA Чорний | Luxeon SVR-5000VA Чорний | 114.8 | 25 | Available | Luxeon SVR-5000VA Black | Luxeon | TopBuyed | Релейні | 24 | 5 | [5 empty] | 140 - 260 | 3.5 | 1 | [12 empty] | TRUE |  |  | TRUE | TRUE
Luxeon FDR-5000VA | Luxeon FDR-5000VA | 119 | 25 | Available | Luxeon FDR-5000VA | Luxeon | TopBuyed | Релейні | 24 | 5 | [5 empty] | 140 - 260 | 3.5 | 1 | [12 empty] | TRUE |  |  | TRUE | TRUE
Luxeon WDR-5000VA Чорний | Luxeon WDR-5000VA Чорний | 154 | 25 | Available | Luxeon WDR-5000VA Black | Luxeon |  | Релейні | 24 | 5 | [5 empty] | 135 - 236 | 3.5 | 1 | 6 | [11 empty] | TRUE |  |  | TRUE | TRUE
Luxeon WDR-8000VA Чорний | Luxeon WDR-8000VA Чорний | 217 | 25 | Available | Luxeon WDR-8000VA Black | Luxeon |  | Релейні | 24 | 5 | [5 empty] | 135 - 236 | 5.6 | 1 | 6 | [11 empty] | TRUE |  |  | TRUE | TRUE
Luxeon SVR-10000VA Білий | Luxeon SVR-10000VA Білий | 224 | 25 | Available | Luxeon SVR-10000VA White | Luxeon |  | Релейні | 24 | 5 | [5 empty] | 140 - 260 | 7 | 1 | [12 empty] | TRUE |  |  | TRUE | TRUE
Luxeon SVR-10000VA Чорний | Luxeon SVR-10000VA Чорний | 224 | 25 | Available | Luxeon SVR-10000VA Black | Luxeon |  | Релейні | 24 | 5 | [5 empty] | 140 - 260 | 7 | 1 | [12 empty] | TRUE |  |  | TRUE | TRUE
Luxeon E-10000 | Luxeon E-10000 | 210 | 25 | Available | Luxeon E-10000 | Luxeon |  | Релейні | 24 | 5 | [5 empty] | 140 - 260 | 7 | 1 | [12 empty] | TRUE |  |  | TRUE | TRUE
Luxeon SMR-10000 | Luxeon SMR-10000 | 224 | 25 | Available | Luxeon SMR-10000 | Luxeon |  | Релейні | 24 | 5 | [5 empty] | 140 - 260 | 7 | 1 | [12 empty] | TRUE |  |  | TRUE | TRUE
Luxeon SDR-10000 Чорний | Luxeon SDR-10000 Чорний | 228.2 | 25 | Available | Luxeon SDR-10000 Black | Luxeon |  | Релейні | 24 | 5 | [5 empty] | 140 - 260 | 7 | 1 | [12 empty] | TRUE |  |  | TRUE | TRUE
Luxeon WDR-10000VA Чорний | Luxeon WDR-10000VA Чорний | 263.2 | 25 | Available | Luxeon WDR-10000VA Black | Luxeon | TopBuyed | Релейні | 24 | 5 | [5 empty] | 135 - 236 | 7 | 1 | 6 | [11 empty] | TRUE |  |  | TRUE | TRUE
Luxeon WDR-12000VA Чорний | Luxeon WDR-12000VA Чорний | 322 | 25 | Available | Luxeon WDR-10000VA Black | Luxeon | New | Релейні | 24 | 5 | [7 empty] | 1 | [12 empty] | TRUE |  |  | TRUE | TRUE
Luxeon SDR-15KVA | Luxeon SDR-15KVA | 406 | 25 | Available | Luxeon SDR-15KVA | Luxeon |  | Релейні | 24 | 5 | 430х263х260 | 30 |  |  |  | 140 - 260 | 9 | 1 | [12 empty] | TRUE |  |  | TRUE | TRUE
Luxeon SDR-20KVA | Luxeon SDR-20KVA | 462 | 25 | Available | Luxeon SDR-20KVA | Luxeon |  | Релейні | 24 | 5 | 430х263х260 | 31.5 |  |  |  | 140 - 260 | 12 | 1 | [12 empty] | TRUE |  |  | TRUE | TRUE
Luxeon LDS-500VA SERVO | Luxeon LDS-500VA SERVO | 49 | 25 | Available | Luxeon LDS-500VA SERVO | Luxeon |  | Сервомоторні | 24 | 5 | [5 empty] | 140 - 260 | 0.35 | 1 | [12 empty] | TRUE |  |  | TRUE | TRUE
Luxeon LDS-1500VA SERVO | Luxeon LDS-1500VA SERVO | 75.6 | 25 | Available | Luxeon LDS-1500VA SERVO | Luxeon |  | Сервомоторні | 24 | 5 | [5 empty] | 140 - 260 | 1.05 | 1 | [12 empty] | TRUE |  |  | TRUE | TRUE
Luxeon LDS-2500VA SERVO | Luxeon LDS-2500VA SERVO | 91 | 25 | Available | Luxeon LDS-2500VA SERVO | Luxeon |  | Сервомоторні | 24 | 5 | [5 empty] | 140 - 260 | 1.75 | 1 | [12 empty] | TRUE |  |  | TRUE | TRUE
Luxeon LDS-5000VA SERVO | Luxeon LDS-5000VA SERVO | 217 | 25 | Available | Luxeon LDS-5000VA SERVO | Luxeon |  | Сервомоторні | 24 | 5 | [5 empty] | 140 - 260 | 3.5 | 1 | [12 empty] | TRUE |  |  | TRUE | TRUE
Luxeon WDS-5500VA SERVO | Luxeon WDS-5500VA SERVO | 224 | 25 | Available | Luxeon WDS-5500VA SERVO | Luxeon | TopBuyed | Сервомоторні | 24 | 5 | [5 empty] | 140 - 260 | 3.85 | 1 | [12 empty] | TRUE |  |  | TRUE | TRUE
Luxeon WDS-8000VA SERVO | Luxeon WDS-8000VA SERVO | 266 | 25 | Available | Luxeon WDS-8000VA SERVO | Luxeon | TopBuyed | Сервомоторні | 24 | 5 | [5 empty] | 140 - 260 | 5.6 | 1 | [12 empty] | TRUE |  |  | TRUE | TRUE
Luxeon LDS-10000VA SERVO | Luxeon LDS-10000VA SERVO | 329 | 25 | Available | Luxeon LDS-10000VA SERVO | Luxeon |  | Сервомоторні | 24 | 5 | [5 empty] | 140 - 260 | 7 | 1 | [12 empty] | TRUE |  |  | TRUE | TRUE
Luxeon WDS-10000VA SERVO | Luxeon WDS-10000VA SERVO | 336 | 25 | Available | Luxeon WDS-10000VA SERVO | Luxeon | TopBuyed | Сервомоторні | 24 | 5 | [5 empty] | 140 - 260 | 7 | 1 | [12 empty] | TRUE |  |  | TRUE | TRUE
Luxeon A1S-15KVA SERVO LCD | Luxeon A1S-15KVA SERVO LCD | 546 | 25 | Available | Luxeon A1S-15KVA SERVO LCD | Luxeon |  | Сервомоторні | 24 | 5 | 390х290х760 | 52 |  |  |  | 140 - 260 | 10.5 | 3 | [12 empty] | TRUE |  |  | TRUE | TRUE
Luxeon A1S-20KVA SERVO LCD | Luxeon A1S-20KVA SERVO LCD | 665 | 25 | Available | Luxeon A1S-20KVA SERVO LCD | Luxeon |  | Сервомоторні | 24 | 5 | 390х290х760 | 75 |  |  |  | 140 - 260 | 14 | 3 | [12 empty] | TRUE |  |  | TRUE | TRUE
Luxeon A3S-10KVA SERVO LCD | Luxeon A3S-10KVA SERVO LCD | 518 | 25 | Available | Luxeon A3S-10KVA SERVO LCD | Luxeon |  | Сервомоторні | 24 | 5 | 310х300х750 | 55 |  |  |  | 140 - 260 | 7 | 3 | [12 empty] | TRUE |  |  | TRUE | TRUE
Luxeon HDK-10KVA SERVO LCD | Luxeon HDK-10KVA SERVO LCD | 588 | 25 | Available | Luxeon HDK-10KVA SERVO LCD | Luxeon |  | Сервомоторні | 24 | 5 | [5 empty] | 140 - 260 | 7 | 3 | [12 empty] | TRUE |  |  | TRUE | TRUE
Luxeon A3S-15KVA SERVO LCD | Luxeon A3S-15KVA SERVO LCD | 728 | 25 | Available | Luxeon A3S-15KVA SERVO LCD | Luxeon |  | Сервомоторні | 24 | 5 | 420х365х925 | 90 |  |  |  | 140 - 260 | 10.5 | 3 | [12 empty] | TRUE |  |  | TRUE | TRUE
Luxeon HDK-15KVA SERVO LCD | Luxeon HDK-15KVA SERVO LCD | 770 | 25 | Available | Luxeon HDK-15KVA SERVO LCD | Luxeon |  | Сервомоторні | 24 | 5 | [5 empty] | 140 - 260 | 10.5 | 3 | [12 empty] | TRUE |  |  | TRUE | TRUE
Luxeon A3S-20KVA SERVO LCD | Luxeon A3S-20KVA SERVO LCD | 1050 | 25 | Available | Luxeon A3S-20KVA SERVO LCD | Luxeon |  | Сервомоторні | 24 | 5 | 420х365х925 | 110 |  |  |  | 140 - 260 | 14 | 3 | [12 empty] | TRUE |  |  | TRUE | TRUE
Luxeon A3S-30KVA SERVO LCD | Luxeon A3S-30KVA SERVO LCD | 1190 | 25 | OnDemand | Luxeon A3S-30KVA SERVO LCD | Luxeon |  | Сервомоторні | 24 | 5 | 460х455х1020 | 125 |  |  |  | 140 - 260 | 21 | 3 | [12 empty] | TRUE |  |  | TRUE | TRUE
Luxeon A3S-45KVA SERVO LCD | Luxeon A3S-45KVA SERVO LCD | 1890 | 25 | OnDemand | Luxeon A3S-45KVA SERVO LCD | Luxeon |  | Сервомоторні | 24 | 5 | 460х455х1020 | 140 |  |  |  | 140 - 260 | 28 | 3 | [12 empty] | TRUE |  |  | TRUE | TRUE
Luxeon A3S-70KVA SERVO LCD | Luxeon A3S-70KVA SERVO LCD | 4900 | 25 | OnDemand | Luxeon A3S-70KVA SERVO LCD | Luxeon |  | Сервомоторні | 24 | 5 | [5 empty] | 140 - 260 | 49 | 3 | [12 empty] | TRUE |  |  | TRUE | TRUE
Luxeon A3S-80KVA SERVO LCD | Luxeon A3S-80KVA SERVO LCD | 5320 | 25 | OnDemand | Luxeon A3S-80KVA SERVO LCD | Luxeon |  | Сервомоторні | 24 | 5 | [5 empty] | 140 - 260 | 56 | 3 | [12 empty] | TRUE |  |  | TRUE | TRUE
Luxeon A3S-100KVA SERVO LCD | Luxeon A3S-100KVA SERVO LCD | 5600 | 25 | OnDemand | Luxeon A3S-100KVA SERVO LCD | Luxeon |  | Сервомоторні | 24 | 5 | [5 empty] | 140 - 260 | 70 | 3 | [12 empty] | TRUE |  |  | TRUE | TRUE
Luxeon A3S-150KVA SERVO LCD | Luxeon A3S-150KVA SERVO LCD | 7700 | 25 | OnDemand | Luxeon A3S-150KVA SERVO LCD | Luxeon |  | Сервомоторні | 24 | 5 | [5 empty] | 140 - 260 | 105 | 3 | [12 empty] | TRUE |  |  | TRUE | TRUE
Luxeon A3S-180KVA SERVO LCD | Luxeon A3S-180KVA SERVO LCD | 8400 | 25 | OnDemand | Luxeon A3S-180KVA SERVO LCD | Luxeon |  | Сервомоторні | 24 | 5 | [5 empty] | 140 - 260 | 126 | 3 | [12 empty] | TRUE |  |  | TRUE | TRUE
Luxeon A3S-200KVA SERVO LCD | Luxeon A3S-200KVA SERVO LCD | 9800 | 25 | OnDemand | Luxeon A3S-200KVA SERVO LCD | Luxeon |  | Сервомоторні | 24 | 5 | 535х900х115 |  |  |  |  | 140 - 260 | 140 | 3 | [12 empty] | TRUE |  |  | TRUE | TRUE
Volter 2у | Volter 2у | 3360 | 5 | Available | Volter 2у | Volter |  | Релейні | 60 | 5 | 175х152х250 | 9.1 |  |  |  | 150-260 | 2.2 | 1 | +5 -7,5 | 7 |  |  | 270
Volter 2ш | Volter 2ш | 3360 | 5 | Available | Volter 2ш | Volter |  | Релейні | 60 | 5 | 175х152х250 | 9.3 |  |  |  | 130-270 | 2.2 | 1 | +7,5 -10 | 7 |  |  | 285
Volter 2slim | Volter 2slim | 3360 | 5 | Available | Volter 2slim | Volter |  | Релейні | 60 | 5 | 340х310х120 | 10.5 |  |  |  | 140-250 | 2.2 | 1 | +5 -5 | 9 |  |  | 260
Volter 2пт | Volter 2пт | 3840 | 5 | Available | Volter 2пт | Volter |  | Релейні | 60 | 5 | 175х152х250 | 9 |  |  |  | 150-245 | 2.2 | 1 | +2 -3 | 16 |  |  | 260
Volter 2птс | Volter 2птс | 3840 | 5 | Available | Volter 2птс | Volter |  | Релейні | 60 | 5 | 175х152х250 | 9 |  |  |  | 170-265 | 2.2 | 1 | +2 -3 | 16 |  |  | 285
Volter 2000 | Volter 2000 | 5550 | 5 | Available | Volter 2000.gif | Volter |  | Релейні | 60 | 5 | 124х435х360 | 15.5 |  |  |  | 150-245 | 2.2 | 1 | +2 -3 | 16 |  |  | 260
Volter 4HL | Volter 4HL | 4848 | 5 | OnDemand | Volter 4HL | Volter |  | Релейні | 12 | 5 | 540x335x210 | 21.6 |  |  |  | 140-250 | 2.2 | 1 | +6 -6 | 12 |  |  | 260
Volter 4у | Volter 4у | 6060 | 5 | Available | Volter 4у | Volter |  | Релейні | 60 | 5 | 350х420х160 | 21.8 |  |  |  | 150-260 | 3.5 | 1 | +5 -7,5 | 7 |  |  | 270
Volter 4ш | Volter 4ш | 6060 | 5 | Available | Volter 4ш | Volter |  | Релейні | 60 | 5 | 350х420х160 | 22.4 |  |  |  | 130-270 | 3.5 | 1 | +7,5 -10 | 7 |  |  | 285
Volter 4шс | Volter 4шс | 6060 | 5 | OnDemand | Volter 4шс | Volter |  | Релейні | 60 | 5 | 350х420х160 | 22.4 |  |  |  | 180-305 | 3.5 | 1 | +7,5 -10 | 7 |  |  | 325
Volter 4шн | Volter 4шн | 6060 | 5 | OnDemand | Volter 4шн | Volter |  | Релейні | 60 | 5 | 350х420х160 | 22.4 |  |  |  | 90-245 | 3.5 | 1 | +7,5 -10 | 7 |  |  | 260
Volter 4пт | Volter 4пт | 6990 | 5 | Available | Volter 4пт | Volter |  | Релейні | 60 | 5 | 350х420х160 | 21.6 |  |  |  | 150-245 | 3.5 | 1 | +2 -3 | 16 |  |  | 260
Volter 4птс | Volter 4птс | 6990 | 5 | OnDemand | Volter 4птс | Volter |  | Релейні | 60 | 5 | 350х420х160 | 21.6 |  |  |  | 170-265 | 3.5 | 1 | +2 -3 | 16 |  |  | 285
Volter 4птш | Volter 4птш | 6990 | 5 | OnDemand | Volter 4птш | Volter |  | Релейні | 60 | 5 | 350х420х160 | 21.6 |  |  |  | 110-250 | 3.5 | 1 | +3,5 -6 | 16 |  |  | 270
Volter 4птсш | Volter 4птсш | 6990 | 5 | OnDemand | Volter 4птсш | Volter |  | Релейні | 60 | 5 | 350х420х160 | 21.6 |  |  |  | 145-285 | 3.5 | 1 | +3,5 -6 | 16 |  |  | 300
Volter 4птт | Volter 4птт | 7890 | 5 | Available | Volter 4птт | Volter |  | Релейні | 60 | 5 | 350х420х160 | 22 |  |  |  | 160-250 | 3.5 | 1 | +1,2 -2 | 36 |  |  | 260
Volter 4пттс | Volter 4пттс | 7890 | 5 | OnDemand | Volter 4пттс | Volter |  | Релейні | 60 | 5 | 350х420х160 | 22 |  |  |  | 175-260 | 3.5 | 1 | +1,2 -2 | 36 |  |  | 275
Volter 4пттш | Volter 4пттш | 7890 | 5 | OnDemand | Volter 4пттш | Volter |  | Релейні | 60 | 5 | 350х420х160 | 23 |  |  |  | 110-270 | 3.5 | 1 | +2 -3 | 36 |  |  | 285
Volter 5HL | Volter 5HL | 5824 | 5 | OnDemand | Volter 5HL | Volter |  | Релейні | 12 |  | 540x335x210 | 27.8 |  |  |  | 140-250 | 5.5 | 1 | +6 -6 | 12 |  |  | 260
Volter 5,5у | Volter 5,5у | 7380 | 5 | Available | Volter 5_5у | Volter |  | Релейні | 60 | 5 | 350х420х160 | 22.6 |  |  |  | 150-260 | 5.5 | 1 | +5 -7,5 | 7 |  |  | 270
Volter 5,5ш | Volter 5,5ш | 7380 | 5 | Available | Volter 5_5ш | Volter |  | Релейні | 60 | 5 | 350х420х160 | 24.3 |  |  |  | 130-270 | 5.5 | 1 | +7,5 -10 | 7 |  |  | 285
Volter 5,5шс | Volter 5,5шс | 7380 | 5 | OnDemand | Volter 5_5шс | Volter |  | Релейні | 60 | 5 | 350х420х160 | 24.3 |  |  |  | 180-305 | 5.5 | 1 | +7,5 -10 | 7 |  |  | 325
Volter 5,5шн | Volter 5,5шн | 7380 | 5 | OnDemand | Volter 5_5шн | Volter |  | Релейні | 60 | 5 | 350х420х160 | 24.3 |  |  |  | 90-245 | 5.5 | 1 | +7,5 -10 | 7 |  |  | 260
Volter 5,5пт | Volter 5,5пт | 8460 | 5 | Available | Volter 5_5пт | Volter |  | Релейні | 60 | 5 | 350х420х160 | 22.5 |  |  |  | 150-245 | 5.5 | 1 | +2 -3 | 16 |  |  | 260
Volter 5,5птс | Volter 5,5птс | 8460 | 5 | OnDemand | Volter 5_5птс | Volter |  | Релейні | 60 | 5 | 350х420х160 | 22.5 |  |  |  | 170-265 | 5.5 | 1 | +2 -3 | 16 |  |  | 285
Volter 5,5птш | Volter 5,5птш | 8460 | 5 | OnDemand | Volter 5_5птш | Volter |  | Релейні | 60 | 5 | 350х420х160 | 22.5 |  |  |  | 110-250 | 5.5 | 1 | +3,5 -6 | 16 |  |  | 270
Volter 5,5птсш | Volter 5,5птсш | 8460 | 5 | OnDemand | Volter 5_5птсш | Volter |  | Релейні | 60 | 5 | 350х420х160 | 22.5 |  |  |  | 145-285 | 5.5 | 1 | +3,5 -6 | 16 |  |  | 300
Volter 5,5птр | Volter 5,5птр | 8910 | 5 | OnDemand | Volter 5_5птр | Volter |  | Релейні | 60 | 5 | 350х420х160 | 30.2 |  |  |  | 85-290 | 5.5 | 1 | +6,5 -8,5 | 16 |  |  | 300
Volter 5,5птт | Volter 5,5птт | 9600 | 5 | Available | Volter 5_5птт | Volter |  | Релейні | 60 | 5 | 350х420х160 | 23 |  |  |  | 160-250 | 5.5 | 1 | +1,2 -2 | 36 |  |  | 260
Volter 5,5пттс | Volter 5,5пттс | 9600 | 5 | OnDemand | Volter 5_5пттс | Volter |  | Релейні | 60 | 5 | 350х420х160 | 23 |  |  |  | 175-260 | 5.5 | 1 | +1,2 -2 | 36 |  |  | 275
Volter 5,5пттш | Volter 5,5пттш | 9600 | 5 | Available | Volter 5_5пттш | Volter |  | Релейні | 60 | 5 | 350х420х160 | 25 |  |  |  | 110-270 | 5.5 | 1 | +2 -3 | 36 |  |  | 285
Volter 5,5 эталон | Volter 5,5 эталон | 9150 | 5 | OnDemand | Volter 5_5 эталон | Volter |  | Релейні | 36 | 5 | 350х420х160 | 25 |  |  |  | 170-245 | 5.5 | 1 | +0.7 -2 | 36 |  |  | 250
Volter 7HL | Volter 7HL | 6744 | 5 | OnDemand | Volter 7HL | Volter |  | Релейні | 12 | 5 | 540x335x210 | 27.8 |  |  |  | 140-250 | 7 | 1 | +6 -6 | 12 |  |  | 260
Volter 7у | Volter 7у | 8430 | 5 | Available | Volter 7у | Volter |  | Релейні | 60 | 5 | 350х420х160 | 26.3 |  |  |  | 150-260 | 7 | 1 | +5 -7,5 | 7 |  |  | 270
Volter 7ш | Volter 7ш | 8430 | 5 | Available | Volter 7ш | Volter |  | Релейні | 60 | 5 | 350х420х160 | 28.4 |  |  |  | 130-270 | 7 | 1 | +7,5 -10 | 7 |  |  | 285
Volter 7шс | Volter 7шс | 8430 | 5 | OnDemand | Volter 7шс | Volter |  | Релейні | 60 | 5 | 350х420х160 | 28.4 |  |  |  | 180-305 | 7 | 1 | +7,5 -10 | 7 |  |  | 325
Volter 7шн | Volter 7шн | 8430 | 5 | OnDemand | Volter 7шн | Volter |  | Релейні | 60 | 5 | 350х420х160 | 28.4 |  |  |  | 90-245 | 7 | 1 | +7,5 -10 | 7 |  |  | 260
Volter 7пт | Volter 7пт | 9720 | 5 | Available | Volter 7пт | Volter |  | Релейні | 60 | 5 | 350х420х160 | 26.1 |  |  |  | 150-245 | 7 | 1 | +2 -3 | 16 |  |  | 260
Volter 7птс | Volter 7птс | 9720 | 5 | OnDemand | Volter 7птс | Volter |  | Релейні | 60 | 5 | 350х420х160 | 26.1 |  |  |  | 170-265 | 7 | 1 | +2 -3 | 16 |  |  | 285
Volter 7птш | Volter 7птш | 9720 | 5 | OnDemand | Volter 7птш | Volter |  | Релейні | 60 | 5 | 350х420х160 | 26.1 |  |  |  | 110-250 | 7 | 1 | +3,5 -6 | 16 |  |  | 270
Volter 7птсш | Volter 7птсш | 9720 | 5 | OnDemand | Volter 7птсш | Volter |  | Релейні | 60 | 5 | 350х420х160 | 26.1 |  |  |  | 145-285 | 7 | 1 | +3,5 -6 | 16 |  |  | 300
Volter 7пр | Volter 7пр | 9720 | 5 | OnDemand | Volter 7пр | Volter |  | Релейні | 36 | 5 | 350х420х160 | 26.1 |  |  |  | 140-260 | 7 | 1 | +1 -1 | 16 |  |  | 280
Volter 7птр | Volter 7птр | 10230 | 5 | OnDemand | Volter 7птр | Volter |  | Релейні | 60 | 5 | 350х420х160 | 31.9 |  |  |  | 85-290 | 7 | 1 | +6,5 -8,5 | 16 |  |  | 300
Volter 7птт | Volter 7птт | 10950 | 5 | Available | Volter 7птт | Volter |  | Релейні | 60 | 5 | 350х420х160 | 27 |  |  |  | 160-250 | 7 | 1 | +1,2 -2 | 36 |  |  | 260
Volter 7пттс | Volter 7пттс | 10950 | 5 | OnDemand | Volter 7пттс | Volter |  | Релейні | 60 | 5 | 350х420х160 | 27 |  |  |  | 175-260 | 7 | 1 | +1,2 -2 | 36 |  |  | 275
Volter 7пттш | Volter 7пттш | 10950 | 5 | OnDemand | Volter 7пттш | Volter |  | Релейні | 60 | 5 | 350х420х160 | 29 |  |  |  | 110-270 | 7 | 1 | +2 -3 | 36 |  |  | 285
Volter 9HL | Volter 9HL | 7940 | 5 | OnDemand | Volter 9HL | Volter |  | Релейні | 12 | 5 | 540x335x210 |  |  |  |  | 140-250 | 9 | 1 | +6 -6
Volter 9у | Volter 9у | 9990 | 5 | Available | Volter 9у | Volter |  | Релейні | 60 | 5 | 350х420х160 | 29.5 |  |  |  | 150-260 | 9 | 1 | +5 -7,5 | 7 |  |  | 270
Volter 9ш | Volter 9ш | 9990 | 5 | Available | Volter 9ш | Volter |  | Релейні | 60 | 5 | 350х420х160 | 29.9 |  |  |  | 130-270 | 9 | 1 | +7,5 -10 | 7 |  |  | 285
Volter 9шс | Volter 9шс | 9990 | 5 | OnDemand | Volter 9шс | Volter |  | Релейні | 60 | 5 | 350х420х160 | 29.9 |  |  |  | 180-305 | 9 | 1 | +7,5 -10 | 7 |  |  | 325
Volter 9шн | Volter 9шн | 9990 | 5 | OnDemand | Volter 9шн | Volter |  | Релейні | 60 | 5 | 350х420х160 | 29.9 |  |  |  | 90-245 | 9 | 1 | +7,5 -10 | 7 |  |  | 260
Volter 9пт | Volter 9пт | 11490 | 5 | Available | Volter 9пт | Volter |  | Релейні | 60 | 5 | 350х420х160 | 29.2 |  |  |  | 150-245 | 9 | 1 | +2 -3 | 16 |  |  | 260
Volter 9птс | Volter 9птс | 11490 | 5 | OnDemand | Volter 9птс | Volter |  | Релейні | 60 | 5 | 350х420х160 | 29.2 |  |  |  | 170-265 | 9 | 1 | +2 -3 | 16 |  |  | 285
Volter 9птш | Volter 9птш | 11490 | 5 | OnDemand | Volter 9птш | Volter |  | Релейні | 60 | 5 | 350х420х160 | 29.2 |  |  |  | 110-250 | 9 | 1 | +3,5 -6 | 16 |  |  | 270
Volter 9птсш | Volter 9птсш | 11490 | 5 | OnDemand | Volter 9птсш | Volter |  | Релейні | 60 | 5 | 350х420х160 | 29.2 |  |  |  | 145-285 | 9 | 1 | +3,5 -6 | 16 |  |  | 300
Volter 9пр | Volter 9пр | 11490 | 5 | OnDemand | Volter 9пр | Volter |  | Релейні | 36 | 5 | 350х420х160 | 29.2 |  |  |  | 140-260 | 9 | 1 | +1 -1
Volter 9птр | Volter 9птр | 12060 | 5 | OnDemand | Volter 9птр | Volter |  | Релейні | 60 | 5 | 350х420х160 | 32.4 |  |  |  | 85-290 | 9 | 1 | +6,5 -8,5 | 16 |  |  | 300
Volter 9птт | Volter 9птт | 14010 | 5 | Available | Volter 9птт.gif | Volter |  | Релейні | 60 | 5 | 450х420х190 | 34 |  |  |  | 145-255 | 9 | 1 | +1,5 -2,5 | 36 |  |  | 270
Volter 9пттс | Volter 9пттс | 14010 | 5 | OnDemand | Volter 9пттс.gif | Volter |  | Релейні | 60 | 5 | 450х420х190 | 34 |  |  |  | 160-270 | 9 | 1 | +1,5 -2,5 | 36 |  |  | 285
Volter 9пттш | Volter 9пттш | 14010 | 5 | Available | Volter 9пттш.gif | Volter |  | Релейні | 60 | 5 | 450х420х190 | 36.1 |  |  |  | 110-270 | 9 | 1 | +2 -3 | 36 |  |  | 285
Volter 11HL | Volter 11HL | 9000 | 5 | OnDemand | Volter 11HL | Volter |  | Релейні | 12 | 5 | 540x335x210 | 34.2 |  |  |  | 140-250 | 11 | 1 | +6 -6
Volter 11у | Volter 11у | 11250 | 5 | Available | Volter 11у | Volter |  | Релейні | 60 | 5 | 350х420х190 | 34.3 |  |  |  | 150-260 | 11 | 1 | +5 -7,5 | 7 |  |  | 270
Volter 11ш | Volter 11ш | 11250 | 5 | Available | Volter 11ш | Volter |  | Релейні | 60 | 5 | 350х420х190 | 36.1 |  |  |  | 130-270 | 11 | 1 | +7,5 -10 | 7 |  |  | 285
Volter 11шс | Volter 11шс | 11250 | 5 | OnDemand | Volter 11шс | Volter |  | Релейні | 60 | 5 | 350х420х190 | 36.1 |  |  |  | 180-305 | 11 | 1 | +7,5 -10 | 7 |  |  | 325
Volter 11шн | Volter 11шн | 11250 | 5 | OnDemand | Volter 11шн | Volter |  | Релейні | 60 | 5 | 350х420х190 | 36.1 |  |  |  | 90-245 | 11 | 1 | +7,5 -10 | 7 |  |  | 260
Volter 11пт | Volter 11пт | 12360 | 5 | Available | Volter 11пт | Volter |  | Релейні | 60 | 5 | 350х420х190 | 33.8 |  |  |  | 145-245 | 11 | 1 | +2 -3 | 16 |  |  | 260
Volter 11птс | Volter 11птс | 12360 | 5 | OnDemand | Volter 11птс | Volter |  | Релейні | 60 | 5 | 350х420х190 | 33.8 |  |  |  | 170-265 | 11 | 1 | +2 -3 | 16 |  |  | 285
Volter 11птш | Volter 11птш | 12360 | 5 | OnDemand | Volter 11птш | Volter |  | Релейні | 60 | 5 | 350х420х190 | 33.8 |  |  |  | 110-250 | 11 | 1 | +3,5 -6 | 16 |  |  | 270
Volter 11птсш | Volter 11птсш | 12360 | 5 | OnDemand | Volter 11птсш | Volter |  | Релейні | 60 | 5 | 350х420х190 | 33.8 |  |  |  | 145-285 | 11 | 1 | +3,5 -6 | 16 |  |  | 300
Volter 11пр | Volter 11пр | 12360 | 5 | OnDemand | Volter 11пр | Volter |  | Релейні | 36 | 5 | 350х420х190 | 33.8 |  |  |  | 140-260 | 11 | 1 | +1 -1
Volter 11птр | Volter 11птр | 12990 | 5 | OnDemand | Volter 11птр | Volter |  | Релейні | 60 | 5 | 350х420х190 | 39.1 |  |  |  | 85-290 | 11 | 1 | +6,5 -8,5 | 16 |  |  | 300
Volter 11птт | Volter 11птт | 15750 | 5 | Available | Volter 11птт.gif | Volter |  | Релейні | 60 | 5 | 450х420х190 | 39.5 |  |  |  | 145-255 | 11 | 1 | +1,5 -2,5 | 36 |  |  | 270
Volter 11пттс | Volter 11пттс | 15750 | 5 | OnDemand | Volter 11пттс.gif | Volter |  | Релейні | 60 | 5 | 450х420х190 | 39.5 |  |  |  | 160-270 | 11 | 1 | +1,5 -2,5 | 36 |  |  | 285
Volter 11пттш | Volter 11пттш | 15750 | 5 | Available | Volter 11пттш.gif | Volter |  | Релейні | 60 | 5 | 450х420х190 | 41.6 |  |  |  | 110-270 | 11 | 1 | +2 -3 | 36 |  |  | 285
Volter 14у | Volter 14у | 12360 | 5 | Available | Volter 14у | Volter |  | Релейні | 60 | 5 | 350х420х190 | 37.2 |  |  |  | 150-260 | 14 | 1 | +5 -7,5 | 7 |  |  | 270
Volter 14ш | Volter 14ш | 12360 | 5 | Available | Volter 14ш | Volter |  | Релейні | 60 | 5 | 350х420х190 | 39.8 |  |  |  | 130-270 | 14 | 1 | +7,5 -10 | 7 |  |  | 285
Volter 14шс | Volter 14шс | 12360 | 5 | OnDemand | Volter 14шс | Volter |  | Релейні | 60 | 5 | 350х420х190 | 39.8 |  |  |  | 180-305 | 14 | 1 | +7,5 -10 | 7 |  |  | 325
Volter 14шн | Volter 14шн | 12360 | 5 | OnDemand | Volter 14шн | Volter |  | Релейні | 60 | 5 | 350х420х190 | 39.8 |  |  |  | 90-245 | 14 | 1 | +7,5 -10 | 7 |  |  | 260
Volter 14пт | Volter 14пт | 13590 | 5 | Available | Volter 14пт | Volter |  | Релейні | 60 | 5 | 350х420х190 | 37 |  |  |  | 145-245 | 14 | 1 | +2 -3 | 16 |  |  | 260
Volter 14птс | Volter 14птс | 13590 | 5 | OnDemand | Volter 14птс | Volter |  | Релейні | 60 | 5 | 350х420х190 | 37 |  |  |  | 170-265 | 14 | 1 | +2 -3 | 16 |  |  | 285
Volter 14птш | Volter 14птш | 13590 | 5 | OnDemand | Volter 14птш | Volter |  | Релейні | 60 | 5 | 350х420х190 | 37 |  |  |  | 110-250 | 14 | 1 | +3,5 -6 | 16 |  |  | 270
Volter 14птсш | Volter 14птсш | 13590 | 5 | OnDemand | Volter 14птсш | Volter |  | Релейні | 60 | 5 | 350х420х190 | 37 |  |  |  | 145-285 | 14 | 1 | +3,5 -6 | 16 |  |  | 300
Volter 14пр | Volter 14пр | 13590 | 5 | OnDemand | Volter 14пр | Volter |  | Релейні | 36 | 5 | 350х420х190 | 37 |  |  |  | 140-260 | 14 | 1 | +1 -1 | 16 |  |  | 280
Volter 14птр | Volter 14птр | 14940 | 5 | OnDemand | Volter 14птр.gif | Volter |  | Релейні | 60 | 5 | 450х420х190 | 48 |  |  |  | 85-290 | 14 | 1 | +6,5 -8,5 | 16 |  |  | 300
Volter 14птт | Volter 14птт | 17280 | 5 | Available | Volter 14птт.gif | Volter |  | Релейні | 60 | 5 | 450х420х190 | 44 |  |  |  | 145-255 | 14 | 1 | +1,5 -2,5 | 36 |  |  | 270
Volter 14пттс | Volter 14пттс | 17280 | 5 | OnDemand | Volter 14пттс.gif | Volter |  | Релейні | 60 | 5 | 450х420х190 | 44 |  |  |  | 160-270 | 14 | 1 | +1,5 -2,5 | 36 |  |  | 285
Volter 14пттш | Volter 14пттш | 17280 | 5 | Available | Volter 14пттш.gif | Volter |  | Релейні | 60 | 5 | 450х420х190 | 45.8 |  |  |  | 110-270 | 14 | 1 | +2 -3 | 36 |  |  | 285
Volter 18у | Volter 18у | 14850 | 5 | Available | Volter 18у | Volter |  | Релейні | 60 | 5 | 650х420х190 | 49.6 |  |  |  | 150-260 | 18 | 1 | +5 -7,5 | 7 |  |  | 270
Volter 18ш | Volter 18ш | 14850 | 5 | Available | Volter 18ш | Volter |  | Релейні | 60 | 5 | 650х420х190 | 52.3 |  |  |  | 130-270 | 18 | 1 | +7,5 -10 | 7 |  |  | 285
Volter 18шс | Volter 18шс | 14850 | 5 | OnDemand | Volter 18шс | Volter |  | Релейні | 60 | 5 | 650х420х190 | 52.3 |  |  |  | 180-305 | 18 | 1 | +7,5 -10 | 7 |  |  | 325
Volter 18шн | Volter 18шн | 14850 | 5 | OnDemand | Volter 18шн | Volter |  | Релейні | 60 | 5 | 650х420х190 | 52.3 |  |  |  | 90-245 | 18 | 1 | +7,5 -10 | 7 |  |  | 260
Volter 18пт | Volter 18пт | 16350 | 5 | Available | Volter 18пт | Volter |  | Релейні | 60 | 5 | 650х420х190 | 50.1 |  |  |  | 145-245 | 18 | 1 | +2 -3 | 16 |  |  | 260
Volter 18птс | Volter 18птс | 16350 | 5 | OnDemand | Volter 18птс | Volter |  | Релейні | 60 | 5 | 650х420х190 | 50.1 |  |  |  | 170-265 | 18 | 1 | +2 -3 | 16 |  |  | 285
Volter 18птш | Volter 18птш | 16350 | 5 | OnDemand | Volter 18птш | Volter |  | Релейні | 60 | 5 | 650х420х190 | 50.1 |  |  |  | 110-250 | 18 | 1 | +3,5 -6 | 16 |  |  | 270
Volter 18пр | Volter 18пр | 16350 | 5 | OnDemand | Volter 18пр | Volter |  | Релейні | 36 | 5 | 650х420х190 | 50.1 |  |  |  | 140-260 | 18 | 1 | +1 -1 | 16 |  |  | 280
Volter 22у | Volter 22у | 16110 | 5 | Available | Volter 22у | Volter |  | Релейні | 60 | 5 | 650х420х190 | 52.1 |  |  |  | 150-260 | 22 | 1 | +5 -7,5 | 7 |  |  | 270
Volter 22ш | Volter 22ш | 16110 | 5 | Available | Volter 22ш | Volter |  | Релейні | 60 | 5 | 650х420х190 | 61.9 |  |  |  | 130-270 | 22 | 1 | +7,5 -10 | 7 |  |  | 285
Volter 22шс | Volter 22шс | 16110 | 5 | OnDemand | Volter 22шс | Volter |  | Релейні | 60 | 5 | 650х420х190 | 61.9 |  |  |  | 180-305 | 22 | 1 | +7,5 -10 | 7 |  |  | 325
Volter 22шн | Volter 22шн | 16110 | 5 | OnDemand | Volter 22шн | Volter |  | Релейні | 60 | 5 | 650х420х190 | 61.9 |  |  |  | 90-245 | 22 | 1 | +7,5 -10 | 7 |  |  | 260
Volter 22пт | Volter 22пт | 17730 | 5 | Available | Volter 22пт | Volter |  | Релейні | 60 | 5 | 650х420х190 | 53.7 |  |  |  | 145-245 | 22 | 1 | +2 -3 | 16 |  |  | 260
Volter 22птс | Volter 22птс | 17730 | 5 | OnDemand | Volter 22птс | Volter |  | Релейні | 60 | 5 | 650х420х190 | 53.7 |  |  |  | 170-265 | 22 | 1 | +2 -3 | 16 |  |  | 285
Volter 22птш | Volter 22птш | 17730 | 5 | OnDemand | Volter 22птш | Volter |  | Релейні | 60 | 5 | 650х420х190 | 53.7 |  |  |  | 110-250 | 22 | 1 | +3,5 -6 | 16 |  |  | 270
Volter 22пр | Volter 22пр | 17730 | 5 | OnDemand | Volter 22пр | Volter |  | Релейні | 36 | 5 | 650х420х190 | 53.7 |  |  |  | 140-260 | 22 | 1 | +1 -1 | 16 |  |  | 280
Volter 22у (пром) | Volter 22у (пром) | 22830 | 5 | OnDemand | Volter 22у (пром) | Volter |  | Релейні | 60 | 5 | 650х420х190 | 52.1 |  |  |  | 150-260 | 22 | 1 | +5 -7,5 | 7 |  |  | 270
Volter 22ш (пром) | Volter 22ш (пром) | 22830 | 5 | OnDemand | Volter 22ш (пром) | Volter |  | Релейні | 60 | 5 | 650х420х190 | 61.9 |  |  |  | 130-270 | 22 | 1 | +7,5 -10 | 7 |  |  | 285
Volter 22шс (пром) | Volter 22шс (пром) | 22830 | 5 | OnDemand | Volter 22шс (пром) | Volter |  | Релейні | 60 | 5 | 650х420х190 | 61.9 |  |  |  | 180-305 | 22 | 1 | +7,5 -10 | 7 |  |  | 325
Volter 22шн (пром) | Volter 22шн (пром) | 22830 | 5 | OnDemand | Volter 22шн (пром) | Volter |  | Релейні | 60 | 5 | 650х420х190 | 61.9 |  |  |  | 90-245 | 22 | 1 | +7,5 -10 | 7 |  |  | 260
Volter 22пт (пром) | Volter 22пт (пром) | 24890 | 5 | OnDemand | Volter 22пт (пром) | Volter |  | Релейні | 60 | 5 | 650х420х190 | 53.7 |  |  |  | 145-245 | 22 | 1 | +2 -3 | 16 |  |  | 260
Volter 22птс (пром) | Volter 22птс (пром) | 24890 | 5 | OnDemand | Volter 22птс (пром) | Volter |  | Релейні | 60 | 5 | 650х420х190 | 53.7 |  |  |  | 170-265 | 22 | 1 | +2 -3 | 16 |  |  | 285
Volter 22птш (пром) | Volter 22птш (пром) | 24890 | 5 | OnDemand | Volter 22птш (пром) | Volter |  | Релейні | 60 | 5 | 650х420х190 | 53.7 |  |  |  | 110-250 | 22 | 1 | +3,5 -6 | 16 |  |  | 270
Volter 27у | Volter 27у | 26640 | 5 | Available | Volter 27у | Volter |  | Релейні | 60 | 5 | 650х420х190 | 64.4 |  |  |  | 150-260 | 27 | 1 | +5 -7,5 | 7 |  |  | 270
Volter 27ш | Volter 27ш | 26640 | 5 | Available | Volter 27ш | Volter |  | Релейні | 60 | 5 | 650х420х190 | 66.9 |  |  |  | 130-270 | 27 | 1 | +7,5 -10 | 7 |  |  | 285
Volter 27шс | Volter 27шс | 26640 | 5 | OnDemand | Volter 27шс | Volter |  | Релейні | 60 | 5 | 650х420х190 | 66.9 |  |  |  | 180-305 | 27 | 1 | +7,5 -10 | 7 |  |  | 325
Volter 27шн | Volter 27шн | 26640 | 5 | OnDemand | Volter 27шн | Volter |  | Релейні | 60 | 5 | 650х420х190 | 66.9 |  |  |  | 90-245 | 27 | 1 | +7,5 -10 | 7 |  |  | 260
Volter 27пт | Volter 27пт | 29250 | 5 | Available | Volter 27пт | Volter |  | Релейні | 60 | 5 | 650х420х190 | 64.6 |  |  |  | 140-250 | 27 | 1 | +2,5 -3,5 | 16 |  |  | 260
Volter 27птс | Volter 27птс | 29250 | 5 | OnDemand | Volter 27птс | Volter |  | Релейні | 60 | 5 | 650х420х190 | 64.6 |  |  |  | 180-255 | 27 | 1 | +1,5 -2,5 | 16 |  |  | 275
Volter 27пр | Volter 27пр | 29250 | 5 | OnDemand | Volter 27пр | Volter |  | Релейні | 36 | 5 | 650х420х190 | 64.6 |  |  |  | 140-260 | 22 | 1 | +1 -1 | 16 |  |  | 280
Volter 100у | Volter 100у | 115740 | 5 | OnDemand | Volter 100у | Volter |  | Релейні | 60 | 5 | 4 х 1200х460х210 | 400 |  |  |  | 150-260 | 72 | 3 | +5 -7,5 | 7 |  |  | 270
Volter 100пт | Volter 100пт | 127590 | 5 | OnDemand | Volter 100пт | Volter |  | Релейні | 60 | 5 | 4 х 1200х460х210 | 400 |  |  |  | 140-250 | 67.2 | 3 | +2,5 -3,5 | 16 |  |  | 270
Volter 100птс | Volter 100птс | 127590 | 5 | OnDemand | Volter 100птс | Volter |  | Релейні | 60 | 5 | 4 х 1200х460х210 | 400 |  |  |  | 180-255 | 86.4 | 3 | +1,5 -2,5 | 16 |  |  | 275
Volter 100пр | Volter 100пр | 127590 | 5 | OnDemand | Volter 100пр | Volter |  | Релейні | 60 | 5 | 4 х 1200х460х210 | 400 |  |  |  | 160-260 | 105 |  | +1 -1 | 16 |  |  | 270
Volter 150у | Volter 150у | 163200 | 5 | OnDemand | Volter 150у | Volter |  | Релейні | 60 | 5 | 4 х 1500х560х250 | 550 |  |  |  | 150-260 | 112.5 | 3 | +5 -7,5 | 7 |  |  | 270
Volter 150пт | Volter 150пт | 179520 | 5 | OnDemand | Volter 150у | Volter |  | Релейні | 60 | 5 | 4 х 1500х560х250 | 550 |  |  |  | 165-235 | 123.7 | 3 | +1,5 -2,5 | 16 |  |  | 245
Volter 150птс | Volter 150птс | 179520 | 5 | OnDemand | Volter 150у | Volter |  | Релейні | 60 | 5 | 4 х 1500х560х250 | 550 |  |  |  | 180-250 | 135 | 3 | +1,5 -2,5 | 16 |  |  | 260
Volter 150пр | Volter 150пр | 179520 | 5 | OnDemand | Volter 150пр | Volter |  | Релейні | 60 | 5 | 4 х 1500х560х250 | 550 |  |  |  | 160-260 | 165 |  | +1 -1 | 16 |  |  | 270
Volter 200у | Volter 200у | 249090 | 5 | OnDemand | Volter 200у | Volter |  | Релейні | 60 | 5 | 4 х 1500х560х250 | 650 |  |  |  | 150-260 | 144 | 3 | +5 -7,5 | 7 |  |  | 270
Volter 200пт | Volter 200пт | 274000 | 5 | OnDemand | Volter 200у | Volter |  | Релейні | 60 | 5 | 4 х 1500х560х250 | 650 |  |  |  | 165-235 | 158.4 | 3 | +1,5 -2,5 | 16 |  |  | 245
Volter 200птс | Volter 200птс | 274000 | 5 | OnDemand | Volter 200у | Volter |  | Релейні | 60 | 5 | 4 х 1500х560х250 | 650 |  |  |  | 180-250 | 172.8 | 3 | +1,5 -2,5 | 16 |  |  | 260
Volter 200пр | Volter 200пр | 274000 | 5 | OnDemand | Volter 200пр | Volter |  | Релейні | 60 | 5 | 4 х 1500х560х250 | 650 |  |  |  | 160-260 | 210 |  | +1 -1 | 16 |  |  | 270
Volter 0.25Р | Volter 0.25Р | 1015 | 5 | OnDemand | Volter 0_25Р | Volter |  | Релейні | 12 | 5 | 290х175х82 | 3 |  |  |  | 155-250 | 0.25 | 1 | +10 -10 | 4 |  |  | 260
Volter 0.5Р | Volter 0.5Р | 1330 | 5 | OnDemand | Volter 0_5Р | Volter |  | Релейні | 12 | 5 | 290х175х82 | 4 |  |  |  | 155-250 | 0.5 | 1 | +10 -10 | 4 |  |  | 260
Volter 1Р | Volter 1Р | 1715 | 5 | OnDemand | Volter 1Р | Volter |  | Релейні | 12 | 5 | 290х175х82 | 5 |  |  |  | 155-250 | 1 | 1 | +10 -10 | 4 |  |  | 260
Volter 2Р | Volter 2Р | 2135 | 5 | OnDemand | Volter 2Р | Volter |  | Релейні | 12 | 5 | 340х245х115 | 10.5 |  |  |  | 155-250 | 2.2 | 1 | +10 -10 | 4 |  |  | 260
Вольт ЕСО-300 | Вольт ЕСО-300 | 35 | 25 | Available | ECO-300 | Вольт | TopBuyed | Релейні | 24 | 5 | [5 empty] | 140 - 260 | 0.3 | 1 | 4 | [11 empty] | TRUE |  |  | TRUE | TRUE
Вольт ЕСО-600 | Вольт ЕСО-600 | 44.8 | 25 | Available | ECO-600 | Вольт |  | Релейні | 24 | 5 | [5 empty] | 140 - 260 | 0.6 | 1 | 4 | [11 empty] | TRUE |  |  | TRUE | TRUE
Вольт ЕСО-1200 | Вольт ЕСО-1200 | 64.4 | 25 | Available | ECO-1200 | Вольт |  | Релейні | 24 | 5 | [5 empty] | 140 - 260 | 1.2 | 1 | 4 | [11 empty] | TRUE |  |  | TRUE | TRUE
Вольт ЕСО-4000 | Вольт ЕСО-4000 | 161 | 25 | Available | ECO-4000 | Вольт | New | Релейні | 24 | 5 |  | 15 |  |  |  | 120 - 300 | 4 | 1 | 8 | [11 empty] | TRUE |  |  | TRUE | TRUE
Вольт ЕСО-5000 | Вольт ЕСО-5000 | 196 | 25 | Available | ECO-5000 | Вольт | New | Релейні | 24 | 5 |  | 16 |  |  |  | 120 - 300 | 5 | 1 | 8 | [11 empty] | TRUE |  |  | TRUE | TRUE
Вольт ЕСО-6000 | Вольт ЕСО-6000 | 231 | 25 | Available | ECO-6000 | Вольт | New | Релейні | 24 | 5 |  | 17.5 |  |  |  | 120 - 300 | 6 | 1 | 8 | [11 empty] | TRUE |  |  | TRUE | TRUE
Вольт ЕСО-7000 | Вольт ЕСО-7000 | 294 | 25 | Available | ECO-7000 | Вольт | New | Релейні | 24 | 5 |  | 20.5

## ups
DisplayName | Name | Price | Discount | Availability | Photo | Producer | DisplayClass | SubCategoryName | Warranty | Rate | Dimension | Weight | WorkingConditions | SuppliedItems | Description | Напруга на вході приладу | Потужність | Кількість фаз | Напруга батареї | Обєм батареї | Кількість батарей
Luxeon PS1203A 3А 12В 36Вт | Luxeon PS1203A 3А 12В 36Вт | 25.2 | 14 | Available | Luxeon PS1203A 3А 12В 36Вт | Luxeon |  | ББЖ-зарядки | 24 | 5 | 125х80х43 | 0.35 |  |  |  | 100-260В |  | 1 | 12
Luxeon PS1205A 5А 12В 60Вт | Luxeon PS1205A 5А 12В 60Вт | 34.8 | 14 | Available | Luxeon PS1205A 5А 12В 60Вт | Luxeon |  | ББЖ-зарядки | 24 | 5 | 140х80х45 | 0.45 | [5 empty] | 1 | 12
Luxeon S1203B 3А 12В 36В | Luxeon S1203B 3А 12В 36В | 31.2 | 14 | Available | Luxeon S1203B 3А 12В 36В | Luxeon |  | ББЖ-зарядки | 24 | 5 | 203х163х741.2 | 1.2 | [5 empty] | 1 | 12
Luxeon PS1205B 5А 12В 60Вт | Luxeon PS1205B 5А 12В 60Вт | 48 | 14 | Available | Luxeon PS1205B 5А 12В 60Вт | Luxeon |  | ББЖ-зарядки | 24 | 5 | 265х195х75 | 1.4 | [5 empty] | 1 | 12
Luxeon PSC 3512 3A 12В 34Вт | Luxeon PSC 3512 3A 12В 34Вт | 15.6 | 14 | Available | Luxeon PSC 3512 3A 12В 34Вт | Luxeon |  | ББЖ-зарядки | 24 | 5 | 129х97х38 | 0.3 | [5 empty] | 1 | 12
Luxeon PSC 6012 5A 12В 60Вт | Luxeon PSC 6012 5A 12В 60Вт | 19.8 | 14 | Available | Luxeon PSC 6012 5A 12В 60Вт | Luxeon |  | ББЖ-зарядки | 24 | 5 | 129х97х38 | 0.52 | [5 empty] | 1 | 12
Luxeon PSC 12012 10A 12В 117Вт | Luxeon PSC 12012 10A 12В 117Вт | 25.5 | 14 | Available | Luxeon PSC 12012 10A 12В 117Вт | Luxeon |  | ББЖ-зарядки | 24 | 5 | 129х97х38 | 0.56 | [5 empty] | 1 | 12
Luxeon UPS-500A | Luxeon UPS-500A | 49.2 | 14 | Available | UPS-500A | Luxeon |  | Комп'ютерні | 24 | 5 | [5 empty] | 140-270 В | 0.35 | 1 | 12 | 7 | 1
Luxeon UPS-650A | Luxeon UPS-650A | 55.2 | 14 | Available | UPS-650A | Luxeon |  | Комп'ютерні | 24 | 5 | [5 empty] | 140-270 В | 0.455 | 1 | 12 | 7 | 1
Luxeon UPS-800A | Luxeon UPS-800A | 62.4 | 14 | Available | UPS-800A | Luxeon |  | Комп'ютерні | 24 | 5 | [5 empty] | 140-270 В | 0.56 | 1 | 12 | 7 | 1
Luxeon UPS-650D | Luxeon UPS-650D | 64.8 | 14 | Available | UPS-650D | Luxeon |  | Комп'ютерні | 24 | 5 |  | 6.2 |  |  |  | 140-270 В | 0.4 | 1 | 12 | 7 | 1
Luxeon UPS-800D | Luxeon UPS-800D | 84 | 14 | Available | UPS-800D | Luxeon |  | Комп'ютерні | 24 | 5 |  | 8.1 |  |  |  | 140-270 В | 0.5 | 1 | 12 | 7 | 1
Luxeon UPS-1000D | Luxeon UPS-1000D | 102 | 14 | Available | UPS-1000D | Luxeon |  | Комп'ютерні | 24 | 5 |  | 10.3 |  |  |  | 140-270 В | 0.6 | 1 | 12 | 7 | 2
Luxeon UPS-500ZY | Luxeon UPS-500ZY | 105 | 14 | Available | UPS-500ZY | Luxeon |  | Інтерактивні | 24 | 5 | 340 x 265 x 130 | 6.6 |  |  |  | 145-270 В | 0.3 | 1 | 12
Luxeon UPS-500ZX | Luxeon UPS-500ZX | 105 | 14 | Available | UPS-500ZX | Luxeon |  | Інтерактивні | 24 | 5 | 375 x 130 x 190 | 6.6 |  |  |  | 145-270 В | 0.3 | 1 | 12
Luxeon UPS-500L | Luxeon UPS-500L | 108 | 14 | Available | UPS-500L | Luxeon |  | Інтерактивні | 24 | 5 | 245 x 115 x 169 | 6.6 |  |  |  | 145-270 В | 0.3 | 1 | 12
Luxeon UPS-800L | Luxeon UPS-800L | 126 | 14 | Available | UPS-800L | Luxeon |  | Інтерактивні | 24 | 5 | 375 x 140 x 210 | 6.6 |  |  |  | 145-270 В | 0.56 | 1 | 12
Luxeon UPS-500LU | Luxeon UPS-500LU | 112.8 | 14 | Available | UPS-500LU | Luxeon |  | Інтерактивні | 24 | 5 | [5 empty] | 140-270 В | 0.3 | 1 | 12
Luxeon UPS-1000L | Luxeon UPS-1000L | 156 | 14 | Available | UPS-1000L | Luxeon |  | Інтерактивні | 24 | 5 | 375 x 140 x 210 | 6.6 |  |  |  | 145-270 В | 0.6 | 1 | 12
Luxeon UPS-1000ZY | Luxeon UPS-1000ZY | 150 | 14 | Available | UPS-1000ZY | Luxeon |  | Інтерактивні | 24 | 5 | 340 x 265 x 130 | 9.6 |  |  |  | 145-270 В | 0.6 | 1 | 12
Luxeon UPS-1000ZX | Luxeon UPS-1000ZX | 150 | 14 | Available | UPS-1000ZX | Luxeon |  | Інтерактивні | 24 | 5 | 375 x 130 x 190 | 9.6 |  |  |  | 145-270 В | 0.6 | 1 | 12
Luxeon UPS-1500ZY | Luxeon UPS-1500ZY | 240 | 14 | Available | UPS-1500ZY | Luxeon |  | Інтерактивні | 24 | 5 | 340 x 265 x 130 | 9.6 |  |  |  | 145-270 В | 1.05 | 1 | 12
Luxeon UPS-1500L | Luxeon UPS-1500L | 216 | 14 | Available | UPS-1500L | Luxeon |  | Інтерактивні | 24 | 5 | 375 x 140 x 215 | 9 |  |  |  | 145-270 В | 1.05 | 1 | 24
Luxeon UPS-2000L | Luxeon UPS-2000L | 384 | 14 | Available | UPS-2000L | Luxeon |  | Інтерактивні | 24 | 5 | 375 x 140 x 215 | 9 |  |  |  | 145-270 В | 1.4 | 1 | 24
Luxeon UPS-2000ZX | Luxeon UPS-2000ZX | 384 | 14 | Available | UPS-2000ZX | Luxeon |  | Інтерактивні | 24 | 5 | 452 x 192 x 338 | 23 |  |  |  | 145-270 В | 1.4 | 1 | 24
Luxeon UPS-3000ZX | Luxeon UPS-3000ZX | 480 | 14 | Available | UPS-3000ZX | Luxeon |  | Інтерактивні | 24 | 5 | 452 x 192 x 338 | 27.6 |  |  |  | 145-270 В | 1.8 | 1 | 48
Luxeon UPS-5000ZX | Luxeon UPS-5000ZX | 720 | 14 | Available | UPS-5000ZX | Luxeon |  | Інтерактивні | 24 | 5 | 452 x 192 x 338 | 33.7 |  |  |  | 145-270 В | 3 | 1 | 48
Luxeon UPS-8000ZX | Luxeon UPS-8000ZX | 1080 | 14 | Available | UPS-8000ZX | Luxeon |  | Інтерактивні | 24 | 5 | 452 x 192 x 338 | 33.7 |  |  |  | 145-270 В | 5 | 1 | 96
Luxeon UPS-1000LE | Luxeon UPS-1000LE | 270 | 14 | Available | UPS-1000LE | Luxeon |  | On-line | 24 | 5 | 145 x 400 x 220 | 5 |  |  |  |  | 0.6 | 1 | 36
Luxeon UPS-1000HD | Luxeon UPS-1000HD | 252 | 14 | Available | UPS-1000HD | Luxeon |  | On-line | 24 | 5 | 145 x 400 x 220 | 5 |  |  |  |  | 0.6 | 1 | 36
Luxeon UPS-2000LE | Luxeon UPS-2000LE | 432 | 14 | Available | UPS-2000LE | Luxeon |  | On-line | 24 | 5 | 192 x 460 x 340 | 13.5 |  |  |  |  | 1.4 | 1 | 96
Luxeon UPS-3000LE | Luxeon UPS-3000LE | 480 | 14 | Available | UPS-3000LE | Luxeon |  | On-line | 24 | 5 | 192 x 460 x 340 | 16 |  |  |  |  | 2.1 | 1 | 96
Luxeon UPS-6000LE | Luxeon UPS-6000LE | 1140 | 14 | Available | UPS-6000LE | Luxeon |  | On-line | 24 | 5 | 260 x 570 x 720 | 35 |  |  |  |  | 4.2 | 1 | 240
Luxeon UPS-10000LE | Luxeon UPS-10000LE | 1800 | 14 | Available | UPS-10000LE | Luxeon |  | On-line | 24 | 5 | 260 x 570 x 720 | 38 |  |  |  |  | 7 | 1 | 240
Luxeon UPS-10000LE НЧ | Luxeon UPS-10000LE НЧ | 2400 | 14 | Available | UPS-10000LE LOW | Luxeon |  | On-line | 24 | 5 | 260 x 570 x 720 | 38 |  |  |  |  | 7 | 1 | 240
Luxeon UPS-10000L3 | Luxeon UPS-10000L3 | 2280 | 14 | Available | UPS-10000L3 | Luxeon |  | On-line | 24 | 5 | 260 x 570 x 720 | 39 |  |  |  |  | 7 | 3 | 240
Luxeon UPS-20000L3 | Luxeon UPS-20000L3 | 3600 | 14 | Available | UPS-20000L3 | Luxeon |  | On-line | 24 | 5 | 260 x 570 x 720 | 55 |  |  |  |  | 14 | 3 | 240
Volter ИБП-300 (off-line) | Volter ИБП-300 (off-line) | 1900 | 5 | Available | Volter ИБП-300 | Volter |  | Комп'ютерні | 12 | 5 | 262х245х107 | 2.8 |  |  |  | 0-400 В |  | 1
Вольт MAX-300 | Вольт MAX-300 | 102 | 14 | Available | Вольт MAX-300 | Вольт |  | Інтерактивні | 24 | 5 | 269х158х113 | 5 |  |  |  | 140-275В | 0.3 | 1

## battery
DisplayName | Name | Price | Discount | Availability | Photo | Producer | DisplayClass | SubCategoryName | Warranty | Rate | Dimension | Weight | WorkingConditions | SuppliedItems | Description | Напруга | Ємність
[16 empty] | В | A/г
Luxeon LX613 1.3Ah | Luxeon LX613 1.3Ah | 6.24 | 20 | Available | LX 613 | Luxeon |  | Кислотно-лужні | 24 | 5 | 97 x 24 x 58 |  |  |  | Гелеві та AGM батареї - герметичні, необслуговувані, не вимагають вентильованого приміщення для установки. Гелеві та AGM батареї прекрасно працюють в буферному режимі, тобто в режимі підзарядки, в такому режимі служать до 10-12 років. (Важливо! Використовуйте (розряджайте) батарею хоча б один раз на місяць. Після розряду батарею необхідно повністю зарядити.) | 6 | 1.3
Luxeon 4.5Аh LUXEON LX 645 | Luxeon 4.5Аh LUXEON LX 645 | 7.02 | 20 | Available | LX 645 | Luxeon |  | Кислотно-лужні | 24 | 5 | 70 x 45 x 105 |  |  |  | Гелеві та AGM батареї - герметичні, необслуговувані, не вимагають вентильованого приміщення для установки. Гелеві та AGM батареї прекрасно працюють в буферному режимі, тобто в режимі підзарядки, в такому режимі служать до 10-12 років. (Важливо! Використовуйте (розряджайте) батарею хоча б один раз на місяць. Після розряду батарею необхідно повністю зарядити.) | 6 | 4.5
Luxeon LX 645B 4.5Аh | Luxeon LX 645B 4.5Аh | 7.02 | 20 | Available | LX 645B | Luxeon |  | Кислотно-лужні | 24 | 5 | 70 x 45 x 100 |  |  |  | Гелеві та AGM батареї - герметичні, необслуговувані, не вимагають вентильованого приміщення для установки. Гелеві та AGM батареї прекрасно працюють в буферному режимі, тобто в режимі підзарядки, в такому режимі служать до 10-12 років. (Важливо! Використовуйте (розряджайте) батарею хоча б один раз на місяць. Після розряду батарею необхідно повністю зарядити.) | 6 | 4.5
Luxeon LX 670 7.0Аh | Luxeon LX 670 7.0Аh | 11.375 | 20 | Available | LX 670 | Luxeon |  | Кислотно-лужні | 24 | 5 | 15 x 33 x 90 |  |  |  | Гелеві та AGM батареї - герметичні, необслуговувані, не вимагають вентильованого приміщення для установки. Гелеві та AGM батареї прекрасно працюють в буферному режимі, тобто в режимі підзарядки, в такому режимі служать до 10-12 років. (Важливо! Використовуйте (розряджайте) батарею хоча б один раз на місяць. Після розряду батарею необхідно повністю зарядити.) | 6 | 7
Luxeon LX1213 1,3Ah | Luxeon LX1213 1,3Ah | 10.79 | 20 | Available | LX 1213 | Luxeon |  | Кислотно-лужні | 24 | 5 |  |  |  |  | Гелеві та AGM батареї - герметичні, необслуговувані, не вимагають вентильованого приміщення для установки. Гелеві та AGM батареї прекрасно працюють в буферному режимі, тобто в режимі підзарядки, в такому режимі служать до 10-12 років. (Важливо! Використовуйте (розряджайте) батарею хоча б один раз на місяць. Після розряду батарею необхідно повністю зарядити.) | 12 | 1.3
Luxeon LX6120 12Ah | Luxeon LX6120 12Ah | 18.2 | 20 | Available | LX6120 | Luxeon |  | Кислотно-лужні | 24 | 5 |  |  |  |  | Гелеві та AGM батареї - герметичні, необслуговувані, не вимагають вентильованого приміщення для установки. Гелеві та AGM батареї прекрасно працюють в буферному режимі, тобто в режимі підзарядки, в такому режимі служать до 10-12 років. (Важливо! Використовуйте (розряджайте) батарею хоча б один раз на місяць. Після розряду батарею необхідно повністю зарядити.) | 12 | 12
Luxeon LX 1250E 5Аh | Luxeon LX 1250E 5Аh | 14.04 | 20 | Available | LX 1250E | Luxeon |  | Кислотно-лужні | 24 | 5 | 90 x 70 x 105 |  |  |  | Гелеві та AGM батареї - герметичні, необслуговувані, не вимагають вентильованого приміщення для установки. Гелеві та AGM батареї прекрасно працюють в буферному режимі, тобто в режимі підзарядки, в такому режимі служать до 10-12 років. (Важливо! Використовуйте (розряджайте) батарею хоча б один раз на місяць. Після розряду батарею необхідно повністю зарядити.) | 12 | 5
Luxeon LX 1270E 7Аh | Luxeon LX 1270E 7Аh | 16.38 | 20 | Available | LX 1270E | Luxeon |  | Кислотно-лужні | 24 | 5 | 151 x 65 x 111 | 2.3 |  |  | Гелеві та AGM батареї - герметичні, необслуговувані, не вимагають вентильованого приміщення для установки. Гелеві та AGM батареї прекрасно працюють в буферному режимі, тобто в режимі підзарядки, в такому режимі служать до 10-12 років. (Важливо! Використовуйте (розряджайте) батарею хоча б один раз на місяць. Після розряду батарею необхідно повністю зарядити.) | 12 | 7
Luxeon LX 1272 7.2Ah | Luxeon LX 1272 7.2Ah | 19.24 | 20 | Available | LX 1272 | Luxeon |  | Кислотно-лужні | 24 | 5 | 151 x 65 x 111 | 2.3 |  |  | Гелеві та AGM батареї - герметичні, необслуговувані, не вимагають вентильованого приміщення для установки. Гелеві та AGM батареї прекрасно працюють в буферному режимі, тобто в режимі підзарядки, в такому режимі служать до 10-12 років. (Важливо! Використовуйте (розряджайте) батарею хоча б один раз на місяць. Після розряду батарею необхідно повністю зарядити.) | 12 | 7.2
Luxeon LX 1290 9Ah | Luxeon LX 1290 9Ah | 22.62 | 20 | Available | LX 1290 | Luxeon |  | Кислотно-лужні | 24 | 5 | 151 x 65 x 111 | 2.3 |  |  | Гелеві та AGM батареї - герметичні, необслуговувані, не вимагають вентильованого приміщення для установки. Гелеві та AGM батареї прекрасно працюють в буферному режимі, тобто в режимі підзарядки, в такому режимі служать до 10-12 років. (Важливо! Використовуйте (розряджайте) батарею хоча б один раз на місяць. Після розряду батарею необхідно повністю зарядити.) | 12 | 9
Luxeon LX 12120MG 12Ah | Luxeon LX 12120MG 12Ah | 32.76 | 20 | Available | LX 12-12MG | Luxeon |  | Гелеві | 24 | 5 | 151 x 98 x 95 | 3.5 |  |  | Гелеві та AGM батареї - герметичні, необслуговувані, не вимагають вентильованого приміщення для установки. Гелеві та AGM батареї прекрасно працюють в буферному режимі, тобто в режимі підзарядки, в такому режимі служать до 10-12 років. (Важливо! Використовуйте (розряджайте) батарею хоча б один раз на місяць. Після розряду батарею необхідно повністю зарядити.) | 12 | 12
Luxeon LX 12200MG 20Ah | Luxeon LX 12200MG 20Ah | 53.04 | 20 | Available | LX 12-20MG | Luxeon |  | Гелеві | 24 | 5 | 181 x 77 x 167 | 8.5 |  |  | Гелеві та AGM батареї - герметичні, необслуговувані, не вимагають вентильованого приміщення для установки. Гелеві та AGM батареї прекрасно працюють в буферному режимі, тобто в режимі підзарядки, в такому режимі служать до 10-12 років. (Важливо! Використовуйте (розряджайте) батарею хоча б один раз на місяць. Після розряду батарею необхідно повністю зарядити.) | 12 | 20
Luxeon LX 12-26MG 26Ah | Luxeon LX 12-26MG 26Ah | 75.4 | 20 | Available | LX 12-26MG | Luxeon |  | Гелеві | 24 | 5 | 166 x 175 x 125 | 8.5 |  |  | Гелеві та AGM батареї - герметичні, необслуговувані, не вимагають вентильованого приміщення для установки. Гелеві та AGM батареї прекрасно працюють в буферному режимі, тобто в режимі підзарядки, в такому режимі служать до 10-12 років. (Важливо! Використовуйте (розряджайте) батарею хоча б один раз на місяць. Після розряду батарею необхідно повністю зарядити.) | 12 | 26
Luxeon LX 12260G 26Ah | Luxeon LX 12260G 26Ah | 78 | 20 | Available | LX 12-26G | Luxeon |  | Гелеві | 24 | 5 | 166 x 175 x 125 | 8.5 |  |  | Гелеві та AGM батареї - герметичні, необслуговувані, не вимагають вентильованого приміщення для установки. Гелеві та AGM батареї прекрасно працюють в буферному режимі, тобто в режимі підзарядки, в такому режимі служать до 10-12 років. (Важливо! Використовуйте (розряджайте) батарею хоча б один раз на місяць. Після розряду батарею необхідно повністю зарядити.) | 12 | 26
Luxeon LX 12-60G 60Ah | Luxeon LX 12-60G 60Ah | 202.8 | 20 | Available | LX 12-60G | Luxeon |  | Гелеві | 24 | 5 | 260 x 169 x 210 | 17 |  |  | Гелеві та AGM батареї - герметичні, необслуговувані, не вимагають вентильованого приміщення для установки. Гелеві та AGM батареї прекрасно працюють в буферному режимі, тобто в режимі підзарядки, в такому режимі служать до 10-12 років. (Важливо! Використовуйте (розряджайте) батарею хоча б один раз на місяць. Після розряду батарею необхідно повністю зарядити.) | 12 | 60
Luxeon LX12-65MG 65Ah | Luxeon LX12-65MG 65Ah | 171.6 | 20 | Available | LX 12-65MG | Luxeon |  | Гелеві | 24 | 5 | 350 x 167 x 182 | 21.4 |  |  | Гелеві та AGM батареї - герметичні, необслуговувані, не вимагають вентильованого приміщення для установки. Гелеві та AGM батареї прекрасно працюють в буферному режимі, тобто в режимі підзарядки, в такому режимі служать до 10-12 років. (Важливо! Використовуйте (розряджайте) батарею хоча б один раз на місяць. Після розряду батарею необхідно повністю зарядити.) | 12 | 65
Luxeon LX 12-100MG 100Ah | Luxeon LX 12-100MG 100Ah | 241.8 | 20 | Available | LX 12-100MG | Luxeon |  | Гелеві | 24 | 5 | 328 x 172 x 214 | 30.5 |  |  | Гелеві та AGM батареї - герметичні, необслуговувані, не вимагають вентильованого приміщення для установки. Гелеві та AGM батареї прекрасно працюють в буферному режимі, тобто в режимі підзарядки, в такому режимі служать до 10-12 років. (Важливо! Використовуйте (розряджайте) батарею хоча б один раз на місяць. Після розряду батарею необхідно повністю зарядити.) | 12 | 100
Luxeon LX12-105FG | Luxeon LX12-105FG | 327.6 | 20 | Available | LX 12-105FG | Luxeon |  | Гелеві | 24 | 5 | 508 x 111 x 236 | 32.5 |  |  | Гелеві та AGM батареї - герметичні, необслуговувані, не вимагають вентильованого приміщення для установки. Гелеві та AGM батареї прекрасно працюють в буферному режимі, тобто в режимі підзарядки, в такому режимі служать до 10-12 років. (Важливо! Використовуйте (розряджайте) батарею хоча б один раз на місяць. Після розряду батарею необхідно повністю зарядити.) | 12 | 105
Luxeon LX12-105FMG | Luxeon LX12-105FMG | 257.4 | 20 | Available | LX 12-105FMG | Luxeon |  | Гелеві | 24 | 5 | 508 x 111 x 236 | 32.5 |  |  | Гелеві та AGM батареї - герметичні, необслуговувані, не вимагають вентильованого приміщення для установки. Гелеві та AGM батареї прекрасно працюють в буферному режимі, тобто в режимі підзарядки, в такому режимі служать до 10-12 років. (Важливо! Використовуйте (розряджайте) батарею хоча б один раз на місяць. Після розряду батарею необхідно повністю зарядити.) | 12 | 105
Luxeon LX 12-100G 100Ah | Luxeon LX 12-100G 100Ah | 312 | 20 | Available | LX 12-100G | Luxeon |  | Гелеві | 24 | 5 | 328 x 172 x 214 | 30.6 |  |  | Гелеві та AGM батареї - герметичні, необслуговувані, не вимагають вентильованого приміщення для установки. Гелеві та AGM батареї прекрасно працюють в буферному режимі, тобто в режимі підзарядки, в такому режимі служать до 10-12 років. (Важливо! Використовуйте (розряджайте) батарею хоча б один раз на місяць. Після розряду батарею необхідно повністю зарядити.) | 12 | 100
Luxeon LX 12-120G 120Ah | Luxeon LX 12-120G 120Ah | 351 | 20 | Available | LX 12-120G | Luxeon |  | Гелеві | 24 | 5 | 409 x 177 x 225 | 36.6 |  |  | Гелеві та AGM батареї - герметичні, необслуговувані, не вимагають вентильованого приміщення для установки. Гелеві та AGM батареї прекрасно працюють в буферному режимі, тобто в режимі підзарядки, в такому режимі служать до 10-12 років. (Важливо! Використовуйте (розряджайте) батарею хоча б один раз на місяць. Після розряду батарею необхідно повністю зарядити.) | 12 | 120
Luxeon LX 12-200G 200Ah | Luxeon LX 12-200G 200Ah | 546 | 20 | Available | LX 12-200G | Luxeon |  | Гелеві | 24 | 5 | 522 x 240 x 240 | 60.6 |  |  | Гелеві та AGM батареї - герметичні, необслуговувані, не вимагають вентильованого приміщення для установки. Гелеві та AGM батареї прекрасно працюють в буферному режимі, тобто в режимі підзарядки, в такому режимі служать до 10-12 років. (Важливо! Використовуйте (розряджайте) батарею хоча б один раз на місяць. Після розряду батарею необхідно повністю зарядити.) | 12 | 200
VIMAR B5-6 6В 5Ah | VIMAR B5-6 6В 5Ah | 7.28 | 20 | Available | VIMAR B5-6 6В 5Ah | Vimar |  | Кислотно-лужні | 12 | 5 | [5 empty] | 6 | 5
VIMAR B12-6 6В 12АЧ | VIMAR B12-6 6В 12АЧ | 16.25 | 20 | Available | VIMAR B12-6 6В 12АЧ | Vimar |  | Кислотно-лужні | 12 | 5 | [5 empty] | 6 | 12
VIMAR B7.5-12 7,5Ач | VIMAR B7.5-12 7,5Ач | 15.6 | 20 | Available | VIMAR B7_5-12 7_5Ач | Vimar |  | Кислотно-лужні | 12 | 5 | [5 empty] | 12 | 7.5
VIMAR BG25-12 12В 25АЧ | VIMAR BG25-12 12В 25АЧ | 80.6 | 20 | Available | VIMAR BG25-12 12В 25АЧ | Vimar |  | Кислотно-лужні | 12 | 5 | [5 empty] | 12 | 25
VIMAR BG55-12 12В 55АЧ | VIMAR BG55-12 12В 55АЧ | 169 | 20 | Available | VIMAR BG55-12 12В 55АЧ | Vimar |  | Гелеві | 12 | 5 | [5 empty] | 12 | 55
VIMAR B70-12 12В 70АЧ | VIMAR B70-12 12В 70АЧ | 162.5 | 20 | Available | VIMAR B70-12 12В 70АЧ | Vimar |  | Гелеві | 12 | 5 | [5 empty] | 12 | 70
VIMAR B100-12 12В 100АЧ | VIMAR B100-12 12В 100АЧ | 234 | 20 | Available | VIMAR B100-12 12В 100АЧ | Vimar |  | Гелеві | 12 | 5 | [5 empty] | 12 | 100
VIMAR BG110-12 12В 110АЧ | VIMAR BG110-12 12В 110АЧ | 305.5 | 20 | Available | VIMAR BG110-12 12В 110АЧ | Vimar |  | Гелеві | 12 | 5 | [5 empty] | 12 | 110
VIMAR B160-12 12В 160АЧ | VIMAR B160-12 12В 160АЧ | 364 | 20 | Available | VIMAR B160-12 12В 160АЧ | Vimar |  | Гелеві | 12 | 5 | [5 empty] | 12 | 160
Ventura GP 6-1,3 | Ventura GP 6-1,3 | 5.86 |  | Available | Ventura | Ventura |  | Кислотно-лужні | 12 | 5 | 97 x 25 x 56 | 0.31 |  |  |  | 6 | 1.3
Ventura GP 6-3,3 | Ventura GP 6-3,3 | 9.01 |  | Available | Ventura | Ventura |  | Кислотно-лужні | 12 | 5 | 134 x 34 x 66 | 0.66 |  |  |  | 6 | 3.2
Ventura GP 6-4,5 | Ventura GP 6-4,5 | 7.96 |  | Available | Ventura | Ventura |  | Кислотно-лужні | 12 | 5 | 70 x 48 x 107 | 0.75 |  |  |  | 6 | 4.5
Ventura GP 6-7 | Ventura GP 6-7 | 13.21 |  | Available | Ventura | Ventura |  | Кислотно-лужні | 12 | 5 | 151 x 34 x 100 | 1.17 |  |  |  | 6 | 7
Ventura GP 6-12 | Ventura GP 6-12 | 20.11 |  | Available | Ventura | Ventura |  | Кислотно-лужні | 12 | 5 | 151 x 50 x 100 | 1.85 |  |  |  | 6 | 12
Ventura GP 12-1,3 | Ventura GP 12-1,3 | 10.82 |  | Available | Ventura | Ventura |  | Кислотно-лужні | 12 | 5 | 97 x 45 x 56 | 0.61 |  |  |  | 12 | 1.3
Ventura GP 12-2,3 | Ventura GP 12-2,3 | 13.49 |  | Available | Ventura | Ventura |  | Кислотно-лужні | 12 | 5 | 178 x 34 x 65 | 1 |  |  |  | 12 | 2.3
Ventura GP 12-3,3 | Ventura GP 12-3,3 | 16.04 |  | Available | Ventura | Ventura |  | Кислотно-лужні | 12 | 5 | 134 x 67 x 66 | 1.3 |  |  |  | 12 | 3.3
Ventura GP 12-4 | Ventura GP 12-4 | 16.35 |  | Available | Ventura | Ventura |  | Кислотно-лужні | 12 | 5 | 90 x 70 x 106 | 1.4 |  |  |  | 12 | 4
Ventura GP 12-5 | Ventura GP 12-5 | 18.9 |  | Available | Ventura | Ventura |  | Кислотно-лужні | 12 | 5 | 90 x 70 x 106 | 1.7 |  |  |  | 12 | 5
Ventura GP 12-7 | Ventura GP 12-7 | 20.25 |  | Available | Ventura | Ventura |  | Кислотно-лужні | 12 | 5 | 151 x 65 x 98 | 2.3 |  |  |  | 12 | 7
Ventura GP 12-7,2 | Ventura GP 12-7,2 | 21.32 |  | Available | Ventura | Ventura |  | Кислотно-лужні | 12 | 5 | 151 x 65 x 98 | 2.35 |  |  |  | 12 | 7.2
Ventura GP 12-12 | Ventura GP 12-12 | 39.01 |  | Available | Ventura | Ventura |  | Кислотно-лужні | 12 | 5 | 151 x 98 x 98 | 3.7 |  |  |  | 12 | 12
Ventura GP 12-18 | Ventura GP 12-18 | 55.52 |  | Available | Ventura | Ventura |  | Кислотно-лужні | 12 | 5 | 181 x 76 x 166 | 5.6 |  |  |  | 12 | 18
Ventura GP 12-26 | Ventura GP 12-26 | 78.04 |  | Available | Ventura | Ventura |  | Кислотно-лужні | 12 | 5 | 175 x 166 x 125 | 8.4 |  |  |  | 12 | 26
Ventura GPL 12-33 | Ventura GPL 12-33 | 103.52 |  | Available | Ventura | Ventura |  | Кислотно-лужні | 12 | 5 | 195 x 129 x 179 | 10.5 |  |  |  | 12 | 33
Ventura GPL 12-40 | Ventura GPL 12-40 | 135.04 |  | Available | Ventura | Ventura |  | Кислотно-лужні | 12 | 5 | 197 x 165 x 171 | 13.8 |  |  |  | 12 | 40
Ventura GPL 12-45 | Ventura GPL 12-45 | 147.06 |  | Available | Ventura | Ventura |  | Кислотно-лужні | 12 | 5 | 197 x 165 x 171 | 14 |  |  |  | 12 | 45
Ventura GPL 12-55 | Ventura GPL 12-55 | 180.06 |  | Available | Ventura | Ventura |  | Кислотно-лужні | 12 | 5 | 230 x 138 x 232 | 17 |  |  |  | 12 | 55
Ventura GPL 12-65 | Ventura GPL 12-65 | 210.07 |  | Available | Ventura | Ventura |  | Кислотно-лужні | 12 | 5 | 350 x 166 x 174 | 22 |  |  |  | 12 | 65
Ventura GPL 12-70 | Ventura GPL 12-70 | 223.56 |  | Available | Ventura | Ventura |  | Кислотно-лужні | 12 | 5 | 260 x 169 x 229 | 22.8 |  |  |  | 12 | 70
Ventura GPL 12-80 | Ventura GPL 12-80 | 231.08 |  | Available | Ventura | Ventura |  | Кислотно-лужні | 12 | 5 | 260 x 169 x 229 | 23.5 |  |  |  | 12 | 80
Ventura GPL 12-90 | Ventura GPL 12-90 | 280.58 |  | Available | Ventura | Ventura |  | Кислотно-лужні | 12 | 5 | 306 x 169 x 233 | 28 |  |  |  | 12 | 90
Ventura GPL 12-100 | Ventura GPL 12-100 | 267.38 |  | Available | Ventura | Ventura |  | Кислотно-лужні | 12 | 5 | 330 x 172 x 224 | 32 |  |  |  | 12 | 100
Ventura GPL 12-120 | Ventura GPL 12-120 | 343.62 |  | Available | Ventura | Ventura |  | Кислотно-лужні | 12 | 5 | 409 x 177 x 225 | 38 |  |  |  | 12 | 120
Ventura GPL 12-134 | Ventura GPL 12-134 | 381.12 |  | Available | Ventura | Ventura |  | Кислотно-лужні | 12 | 5 | 342 x 173 x 285 | 43 |  |  |  | 12 | 134
Ventura GPL 12-150 | Ventura GPL 12-150 | 435.14 |  | Available | Ventura | Ventura |  | Кислотно-лужні | 12 | 5 | 485 x 172 x 240 | 45.5 |  |  |  | 12 | 150
Ventura GPL 12-200 | Ventura GPL 12-200 | 528.16 |  | Available | Ventura | Ventura |  | Кислотно-лужні | 12 | 5 | 522 x 238 x 238 | 64 |  |  |  | 12 | 200
Ventura GPL 12-230 | Ventura GPL 12-230 | 664.59 |  | Available | Ventura | Ventura |  | Кислотно-лужні | 12 | 5 | 520 x 268 x 241 | 72.5 |  |  |  | 12 | 230
Ventura HR 1221W(5Ah) | Ventura HR 1221W(5Ah) | 20.71 |  | Available | Ventura | Ventura |  | Кислотно-лужні | 12 | 5 | 90 x 70 x 106 | 1.8 |  |  |  | 12 | 5
Ventura HR 1225W(5Ah) | Ventura HR 1225W(5Ah) | 22.05 |  | Available | Ventura | Ventura |  | Кислотно-лужні | 12 | 5 | 151 x 51 x 100 | 1.9 |  |  |  | 12 | 5
Ventura HR 1234W(9Ah) | Ventura HR 1234W(9Ah) | 27.31 |  | Available | Ventura | Ventura |  | Кислотно-лужні | 12 | 5 | 151 x 65 x 100 | 2.7 |  |  |  | 12 | 9
Ventura FT 12-50 | Ventura FT 12-50 | 177.29 |  | Available | Ventura | Ventura |  | Кислотно-лужні | 12 | 5 | 277 x 106 x 222 | 17.3 |  |  |  | 12 | 50
Ventura FT 12-100 | Ventura FT 12-100 | 277.01 |  | Available | Ventura | Ventura |  | Кислотно-лужні | 12 | 5 | 508 x 110 x 231 | 29.4 |  |  |  | 12 | 100
Ventura FT 12-120 (125Ah) | Ventura FT 12-120 (125Ah) | 339.33 |  | Available | Ventura | Ventura |  | Кислотно-лужні | 12 | 5 | 436 x 108 x 317 | 36 |  |  |  | 12 | 125
Ventura FT 12-150 | Ventura FT 12-150 | 427.98 |  | Available | Ventura | Ventura |  | Кислотно-лужні | 12 | 5 | 548 x 105 x 317 | 45.5 |  |  |  | 12 | 150
BP 1,2-6 | BP 1,2-6 | 8.05 |  | Available | B.B. Battery | B.B. Battery |  | Кислотно-лужні | 12 | 5 | 97 x 25 x 56 | 0.3 |  |  |  | 6 | 1.2
BP 4-6 | BP 4-6 | 11.68 |  | Available | B.B. Battery | B.B. Battery |  | Кислотно-лужні | 12 | 5 | 70 x 47 x 106 | 0.85 |  |  |  | 6 | 4
BP 12-6 | BP 12-6 | 23.95 |  | Available | B.B. Battery | B.B. Battery |  | Кислотно-лужні | 12 | 5 | 151 x 50 x 100 | 1.98 |  |  |  | 6 | 12
BP 3-12 | BP 3-12 | 13.02 |  | Available | B.B. Battery | B.B. Battery |  | Кислотно-лужні | 12 | 5 | 134 x 67 x 66 | 1.3 |  |  |  | 12 | 3
BP 4-12 | BP 4-12 | 20.69 |  | Available | B.B. Battery | B.B. Battery |  | Кислотно-лужні | 12 | 5 | 90 x 70 x 106 | 1.67 |  |  |  | 12 | 4
BP 5-12 | BP 5-12 | 21.74 |  | Available | B.B. Battery | B.B. Battery |  | Кислотно-лужні | 12 | 5 | 90 x 70 x 106 | 1.8 |  |  |  | 12 | 5
BP 7,2-12 | BP 7,2-12 | 26.6 |  | Available | B.B. Battery | B.B. Battery |  | Кислотно-лужні | 12 | 5 | 151 x 65 x 98 | 2.54 |  |  |  | 12 | 7
BP 12-12 | BP 12-12 | 47.04 |  | Available | B.B. Battery | B.B. Battery |  | Кислотно-лужні | 12 | 5 | 151 x 98 x 98 | 3.94 |  |  |  | 12 | 12
BP 17-12 | BP 17-12 | 64.08 |  | Available | B.B. Battery | B.B. Battery |  | Кислотно-лужні | 12 | 5 | 181 x 76 x 166 | 6.15 |  |  |  | 12 | 17
BP 20-12 | BP 20-12 | 66.31 |  | Available | B.B. Battery | B.B. Battery |  | Кислотно-лужні | 12 | 5 | 181 x 76 x 166 | 6.35 |  |  |  | 12 | 20
BP 26-12 | BP 26-12 | 95.72 |  | Available | B.B. Battery | B.B. Battery |  | Кислотно-лужні | 12 | 5 | 175 x 166 x 125 | 9.4 |  |  |  | 12 | 26
BP 33-12 | BP 33-12 | 119.06 |  | Available | B.B. Battery | B.B. Battery |  | Кислотно-лужні | 12 | 5 | 195 x 129 x 179 | 11.25 |  |  |  | 12 | 33
BP 40-12 | BP 40-12 | 152.11 |  | Available | B.B. Battery | B.B. Battery |  | Кислотно-лужні | 12 | 5 | 197 x 165 x 171 | 14.3 |  |  |  | 12 | 40
BP 65-12 | BP 65-12 | 241.3 |  | Available | B.B. Battery | B.B. Battery |  | Кислотно-лужні | 12 | 5 | 350 x 166 x 174 | 24.5 |  |  |  | 12 | 65
BP 90-12 | BP 90-12 | 326.89 |  | Available | B.B. Battery | B.B. Battery |  | Кислотно-лужні | 12 | 5 | 329 x 172 x 238 | 30.8 |  |  |  | 12 | 90
BP 100-12 | BP 100-12 | 329.71 |  | Available | B.B. Battery | B.B. Battery |  | Кислотно-лужні | 12 | 5 | 329 x 172 x 238 | 32.7 |  |  |  | 12 | 100
BP 120-12 | BP 120-12 | 401.55 |  | Available | B.B. Battery | B.B. Battery |  | Кислотно-лужні | 12 | 5 | 407 x 173 x 239 | 39.5 |  |  |  | 12 | 120
BP 160-12 | BP 160-12 | 542.24 |  | Available | B.B. Battery | B.B. Battery |  | Кислотно-лужні | 12 | 5 | 483 x 171 x 240 | 51.2 |  |  |  | 12 | 160
BP 200-12 | BP 200-12 | 666.67 |  | Available | B.B. Battery | B.B. Battery |  | Кислотно-лужні | 12 | 5 | 522 x 202 x 240 | 61.5 |  |  |  | 12 | 200
BP 230-12 | BP 230-12 | 705.47 |  | Available | B.B. Battery | B.B. Battery |  | Кислотно-лужні | 12 | 5 | 522 x 240 x 240 | 72.5 |  |  |  | 12 | 230
SH 4,5-12 | SH 4,5-12 | 18.42 |  | Available | B.B. Battery | B.B. Battery |  | Кислотно-лужні | 12 | 5 | 90 x 70 x 106 | 1.53 |  |  |  | 12 | 4.5
BP X7-12 | BP X7-12 | 22.34 |  | Available | B.B. Battery | B.B. Battery |  | Кислотно-лужні | 12 | 5 | 151 x 65 x 100 | 2.2 |  |  |  | 12 | 7
HR 5,8-12 | HR 5,8-12 | 23.37 |  | Available | B.B. Battery | B.B. Battery |  | Кислотно-лужні | 12 | 5 | 90 x 70 x 106 | 1.88 |  |  |  | 12 | 5.8
HR 6-12 | HR 6-12 | 30.08 |  | Available | B.B. Battery | B.B. Battery |  | Кислотно-лужні | 12 | 5 | 151 x 51 x 100 | 2.1 |  |  |  | 12 | 6
HR 1234W | HR 1234W | 29.67 |  | Available | B.B. Battery | B.B. Battery |  | Кислотно-лужні | 12 | 5 | 151 x 65 x 100 | 2.6 |  |  |  | 12 | 9
HR 15-12 | HR 15-12 | 54.04 |  | Available | B.B. Battery | B.B. Battery |  | Кислотно-лужні | 12 | 5 | 151 x 98 x 98 | 4.2 |  |  |  | 12 | 15
HR 22-12 | HR 22-12 | 81.18 |  | Available | B.B. Battery | B.B. Battery |  | Кислотно-лужні | 12 | 5 | 181 x 76 x 166 | 6.5 |  |  |  | 12 | 22
HR 33-12 | HR 33-12 | 119.73 |  | Available | B.B. Battery | B.B. Battery |  | Кислотно-лужні | 12 | 5 | 175 x 166 x 125 | 10 |  |  |  | 12 | 33
HR 40-12 | HR 40-12 | 151.78 |  | Available | B.B. Battery | B.B. Battery |  | Кислотно-лужні | 12 | 5 | 195 x 129 x 179 | 12.1 |  |  |  | 12 | 40
HR 50-12 | HR 50-12 | 181.77 |  | Available | B.B. Battery | B.B. Battery |  | Кислотно-лужні | 12 | 5 | 197 x 165 x 171 | 15.3 |  |  |  | 12 | 50
HR 75-12 | HR 75-12 | 244.98 |  | Available | B.B. Battery | B.B. Battery |  | Кислотно-лужні | 12 | 5 | 350 x 166 x 174 | 24.75 |  |  |  | 12 | 75
MPL 55-12 | MPL 55-12 | 243.14 |  | Available | B.B. Battery | B.B. Battery |  | Кислотно-лужні | 12 | 5 | 228 x 139 x 224 | 17.8 |  |  |  | 12 | 55
MPL 80-12 | MPL 80-12 | 283.44 |  | Available | B.B. Battery | B.B. Battery |  | Кислотно-лужні | 12 | 5 | 261 x 173 x 224 | 26 |  |  |  | 12 | 80
MPL 90-12 | MPL 90-12 | 340.64 |  | Available | B.B. Battery | B.B. Battery |  | Кислотно-лужні | 12 | 5 | 306 x 173 x 230 | 29.8 |  |  |  | 12 | 90
MPL 110-12 | MPL 110-12 | 381.82 |  | Available | B.B. Battery | B.B. Battery |  | Кислотно-лужні | 12 | 5 | 330 x 173 x 241 | 35 |  |  |  | 12 | 110
EB 12-12 | EB 12-12 | 55.26 |  | Available | B.B. Battery | B.B. Battery |  | Кислотно-лужні | 12 | 5 | 151 x 98 x 98 | 4.3 |  |  |  | 12 | 12
EB 20-12 | EB 20-12 | 77.36 |  | Available | B.B. Battery | B.B. Battery |  | Кислотно-лужні | 12 | 5 | 181 x 76 x 166 | 6.45 |  |  |  | 12 | 20
EB 50-12 | EB 50-12 | 169.46 |  | Available | B.B. Battery | B.B. Battery |  | Кислотно-лужні | 12 | 5 | 197 x 165 x 171 | 16.5 |  |  |  | 12 | 50
FTB 100-12 | FTB 100-12 | 329.71 |  | Available | B.B. Battery | B.B. Battery |  | Кислотно-лужні | 12 | 5 | 394 x 110 x 285 | 36.8 |  |  |  | 12 | 100
FTB 125-12 | FTB 125-12 | 418.13 |  | Available | B.B. Battery | B.B. Battery |  | Кислотно-лужні | 12 | 5 | 560 x 125 x 255 | 46.4 |  |  |  | 12 | 125
FTB 155-12 | FTB 155-12 | 552.59 |  | Available | B.B. Battery | B.B. Battery |  | Кислотно-лужні | 12 | 5 | 560 x 125 x 290 | 55.4 |  |  |  | 12 | 155
BС 7-12 | BС 7-12 | 21.07 |  | Available | B.B. Battery | B.B. Battery |  | Кислотно-лужні | 12 | 5 | 151 x 65 x 94 | 2.2 |  |  |  | 12 | 7
BС 12-12 | BС 12-12 | 44.21 |  | Available | B.B. Battery | B.B. Battery |  | Кислотно-лужні | 12 | 5 | 151 x 98 x 94 | 3.35 |  |  |  | 12 | 12
BС 17-12 | BС 17-12 | 61.06 |  | Available | B.B. Battery | B.B. Battery |  | Кислотно-лужні | 12 | 5 | 181 x 76 x 166 | 5.62 |  |  |  | 12 | 17
BС 28-12 | BС 28-12 | 88.41 |  | Available | B.B. Battery | B.B. Battery |  | Кислотно-лужні | 12 | 5 | 175 x 166 x 123 | 7.9 |  |  |  | 12 | 28
BС 42-12 | BС 42-12 | 142.57 |  | Available | B.B. Battery | B.B. Battery |  | Кислотно-лужні | 12 | 5 | 197 x 165 x 171 | 12.5 |  |  |  | 12 | 42
BС 65-12 | BС 65-12 | 217.35 |  | Available | B.B. Battery | B.B. Battery |  | Кислотно-лужні | 12 | 5 | 350 x 166 x 174 | 20 |  |  |  | 12 | 65
BС 100-12 | BС 100-12 | 302.08 |  | Available | B.B. Battery | B.B. Battery |  | Кислотно-лужні | 12 | 5 | 329 x 172 x 215 | 28.5 |  |  |  | 12 | 100

## charger
DisplayName | Name | Price | Discount | Availability | Photo | Producer | DisplayClass | SubCategoryName | Warranty | Rate | Dimension | Weight | WorkingConditions | SuppliedItems | Description | Вхіжний діапазон | Напруга | Струм
LUXEON BC-1205 | LUXEON BC-1205 | 15.6 |  | 0 | LUXEON BC-1205 | Luxeon |  | Звичайні | 24 | 5 | [6 empty] | 12 | 5
LUXEON BC-1210 | LUXEON BC-1210 |  |  | 0 | LUXEON BC-1210 | Luxeon |  | Звичайні | 24 | 5 | [6 empty] | 12 | 10
LUXEON BC1208 | LUXEON BC1208 | 18 |  | 0 | LUXEON BC1208 | Luxeon |  | Звичайні | 24 | 5 | [6 empty] | 6,12 | 8
LUXEON BC-1212M | LUXEON BC-1212M | 27 |  | 0 | LUXEON BC-1212M | Luxeon |  | Звичайні | 24 | 5 | [6 empty] | 6,12 | 12

## converter
DisplayName | Name | Price | Discount | Availability | Photo | Producer | DisplayClass | SubCategoryName | Warranty | Rate | Dimension | Weight | WorkingConditions | SuppliedItems | Description | Вхіжний діапазон | Потужність | Кількість фаз | Максимальний струм зарядки
кВт
300LE | 300LE | 80 |  | 0 | 300LE | Luxeon |  | Звичайні | 24 | 5 | 260 х 230 х 71 |  |  |  |  | 170-206 В | 0.2 | 1 | 10
500LE | 500LE | 87 |  | 0 | 500LE | Luxeon |  | Звичайні | 24 | 5 | 260 х 230 х 71 |  |  |  |  | 170-206 В | 0.3 | 1 | 10
900LE | 900LE | 120 |  | 0 | 900LE | Luxeon |  | Звичайні | 24 | 5 | 260 х 230 х 71 |  |  |  |  | 170-206 В | 0.5 | 1 | 10
1500LE | 1500LE | 160 |  | 0 | 1500LE | Luxeon |  | Звичайні | 24 | 5 | 260 х 230 х 71 |  |  |  |  | 170-206 В | 1 | 1 | 10
IPS-150A | IPS-150A | 20 |  | 0 | IPS-150A | Luxeon |  | Звичайні | 24 | 5 | 38 х 98 х 120 | [5 empty] | 0.105 | 1 | 0.5
IPS-200 | IPS-200 | 21.5 |  | 0 | IPS-200 | Luxeon |  | Звичайні | 24 | 5 | 55 х 105 х 170 | [5 empty] | 0.14 | 1
IPS-300 | IPS-300 | 30 |  | 0 | IPS-300 | Luxeon |  | Звичайні | 24 | 5 | 55 х 105 х 170 | [5 empty] | 2.1 | 1
IPS-500C | IPS-500C | 50 |  | 0 | IPS-500C | Luxeon |  | Звичайні | 24 | 5 | 160 х 171 х 67 | [5 empty] | 0.3 | 1 | 10
IPS-750 | IPS-750 | 45 |  | 0 | IPS-750 | Luxeon |  | Звичайні | 24 | 5 | 71 х 171 х 310 | [5 empty] | 0.5 | 1 | 10
IPS-1000 | IPS-1000 | 60 |  | 0 | IPS-1000 | Luxeon |  | Звичайні | 24 | 5 | 71 х 171 х 410 | [5 empty] | 0.7 | 1 | 10
IPS-1000C | IPS-1000C | 90 |  | 0 | IPS-1000C | Luxeon |  | Звичайні | 24 | 5 | 71 х 171 х 410 | [5 empty] | 0.7 | 1 | 10
IPS-2000C | IPS-2000C | 160 |  | 0 | IPS-2000C | Luxeon |  | Звичайні | 24 | 5 | 240 х 150 х 310 | [5 empty] | 0.7 | 1 | 10

## voltage-relay
DisplayName | Name | Price | Discount | Availability | Photo | Producer | DisplayClass | SubCategoryName | Warranty | Rate | Dimension | Weight | WorkingConditions | SuppliedItems | Description | Вхіжний діапазон | Нижній діапозан відключення | Верхній діапозан відключення | Погрішність вимірювання | Погрішність індикації | Номіналий струм | Максимальний струм на контактах | Максимальний напруга на контактах | Час відключення по верхній межі | Час відключення по нижній межі | Напруга, що вимірються | Нижній рубіж відключення | Верхній рубіж відключення | Час затримки включення | Асимметрия фаз | Степень защиты прибора
[21 empty] | A | A | кВт |  |  |  | (крок 1В) | (крок 1В) | c | (шаг 1В)
Vp-6A | Vp-6A | 95 |  | 0 | Vp-6A-10A.png | Энергохит |  | Побутові однофазні | 12 | 5 |  |  |  | Упаковка,Гарантійний талон,Інструкція з експлуатації |  | 0 - 400 В | 120-200В | 210-270В | не більше 5В |  |  | 6 | 1.3 | не більше 1 с (120-200В) 0,02 с (<120В) | 0,02 c | 50-400В | 120-200 | 210-270 | 5-600
Vp-10A | Vp-10A | 103 |  | 0 | Vp-6A-10A.png | Энергохит |  | Побутові однофазні | 12 | 5 |  |  |  | Упаковка,Гарантійний талон,Інструкція з експлуатації |  | 0 - 400 В | 120-200В | 210-270В | не більше 5В |  |  | 10 | 2.2 | не більше 1 с (120-200В) 0,02 с (<120В) | 0,02 c | 50-400В | 120-200 | 210-270 | 5-600
Vp-10Aш (з шнуром) | Vp-10Aш (з шнуром) | 118 |  | 0 | VP-10ASH.png | Энергохит |  | Побутові однофазні | 12 | 5 |  |  |  | Упаковка,Гарантійний талон,Інструкція з експлуатації |  | 0 - 400 В | 120-200В | 210-270В | не більше 5В |  |  | 10 | 2.2 | не більше 1 с (120-200В) 0,02 с (<120В) | 0,02 c | 50-400В | 120-200 | 210-270 | 5-600
Vp-10Aсу (мережевий продовжувач) | Vp-10Aсу (мережевий продовжувач) | 190 |  | 0 | VP-10ACY.png | Энергохит |  | Побутові однофазні | 12 | 5 |  |  |  | Упаковка,Гарантійний талон,Інструкція з експлуатації |  | 0 - 400 В | 120-200В | 210-270В | не більше 5В |  |  | 10 | 2.2 | не більше 1 с (120-200В) 0,02 с (<120В) | 0,02 c | 50-400В | 120-200 | 210-270 | 5-600
Vp-10AN | Vp-10AN | 117 |  | 0 | Vp-10AN-16AN.png | Энергохит |  | Побутові однофазні | 12 | 5 |  |  |  | Упаковка,Гарантійний талон,Інструкція з експлуатації |  | 0 - 400 В | 120-200В | 210-270В | не більше 5В |  |  | 10 | 2.2 | не більше 1 с (120-200В) 0,02 с (<120В) | 0,02 c | 100-400В | 120-200 | 210-270 | 5-600
Vp-16AN | Vp-16AN | 131 |  | 0 | Vp-10AN-16AN.png | Энергохит |  | Побутові однофазні | 12 | 5 |  |  |  | Упаковка,Гарантійний талон,Інструкція з експлуатації |  | 0 - 400 В | 120-200В | 210-270В | не більше 5В |  |  | 16 | 3.5 | не більше 1 с (120-200В) 0,02 с (<120В) | 0,02 c | 100-400В | 120-200 | 210-270 | 5-600
Vp-16A DIN | Vp-16A DIN | 157 |  | 0 | Vp-16A.png | Энергохит |  | Побутові однофазні | 12 | 5 |  |  |  | Упаковка,Гарантійний талон,Інструкція з експлуатації |  | 0 - 400 В | 120-200В | 210-270В | не більше 5В |  |  | 16 | 3.5 | не більше 1 с (120-200В) 0,02 с (<120В) | 0,02 c | 50-400В | 120-200 | 210-270 | 5-600
Vp-20A DIN | Vp-20A DIN | 190 |  | 0 | Vp-20A.png | Энергохит |  | Побутові однофазні | 12 | 5 |  |  |  | Упаковка,Гарантійний талон,Інструкція з експлуатації |  | 0 - 400 В | 120-200В | 210-270В | не більше 5В |  | 20 | 30 | 6.6 | не більше 1 с (120-200В) 0,02 с (<120В) | 0,02 c | 50-400В | 120-200 | 210-270 | 5-600
Vp-32A DIN | Vp-32A DIN | 220 |  | 0 | Vp-32A.png | Энергохит |  | Побутові однофазні | 12 | 5 |  |  |  | Упаковка,Гарантійний талон,Інструкція з експлуатації |  | 0 - 400 В | 120-200В | 210-270В | не більше 5В |  | 32 | 40 | 8.8 | не більше 1 с (120-200В) 0,02 с (<120В) | 0,02 c | 50-400В | 120-200 | 210-270 | 5-600
Vp-40A DIN | Vp-40A DIN | 252 |  | 0 | Vp-40A.png | Энергохит |  | Побутові однофазні | 12 | 5 |  |  |  | Упаковка,Гарантійний талон,Інструкція з експлуатації |  | 0 - 400 В | 120-200В | 210-270В | не більше 5В |  | 40 | 50 | 11 | не більше 1 с (120-200В) 0,02 с (<120В) | 0,02 c | 50-400В | 120-200 | 210-270 | 5-600
Vp-50A DIN | Vp-50A DIN | 283 |  | 0 | Vp-50A.png | Энергохит |  | Побутові однофазні | 12 | 5 |  |  |  | Упаковка,Гарантійний талон,Інструкція з експлуатації |  | 0 - 400 В | 120-200В | 210-270В | не більше 5В |  | 50 | 60 | 13.2 | не більше 1 с (120-200В) 0,02 с (<120В) | 0,02 c | 50-400В | 120-200 | 210-270 | 5-600
Vp-63A DIN | Vp-63A DIN | 315 |  | 0 | Vp-63A.png | Энергохит |  | Побутові однофазні | 12 | 5 |  |  |  | Упаковка,Гарантійний талон,Інструкція з експлуатації |  | 0 - 400 В | 120-200В | 210-270В | не більше 5В |  | 63 | 80 | 17.6 | не більше 1 с (120-200В) 0,02 с (<120В) | 0,02 c | 50-400В | 120-200 | 210-270 | 5-600
MP-63 DIN | MP-63 DIN | 421 |  | 0 | MP-63.png | Энергохит |  | Побутові однофазні | 12 | 5 |  |  |  | Упаковка,Гарантійний талон,Інструкція з експлуатації |  | 0 - 400 В | 120-200В | 210-270В | не більше 5В |  | 63 | 80 | 17.6 | не більше 1 с (120-200В) 0,06 с (<120В) | 0,06 c | 50-400В | 120-200 | 210-270 | 5-600
Vp-380V DIN (3 фази, лінійний) | Vp-380V DIN (3 фази, лінійний) | 298 |  | 0 | Vp-380V.png | Энергохит |  | Побутові трифазні | 12 | 5 |  |  |  | Упаковка,Гарантійний талон,Інструкція з експлуатації |  | 100 - 400 В | 120-200В | 210-270В | не более 1% |  |  |  |  | не більше 1 с (120-200В) 0,02 с (<120В) | 0,02 c | 50-400В | 120-200 | 210-270 | 5-600
VC-01-32 | VC-01-32 | 220 |  | 0 |  | Volter |  | Побутові однофазні | 60 | 5 |  |  |  | Упаковка,Гарантійний талон,Інструкція з експлуатації | [6 empty] | 32 | [5 empty] | 120-200 | 210-270 | 5-600
VC-01-40 | VC-01-40 | 240 |  | 0 |  | Volter |  | Побутові однофазні | 60 | 5 |  |  |  | Упаковка,Гарантійний талон,Інструкція з експлуатації | [6 empty] | 40 | [5 empty] | 120-200 | 210-270 | 5-600
VC-01-40P | VC-01-40P | 320 |  | 0 |  | Volter |  | Побутові однофазні | 60 | 5 |  |  |  | Упаковка,Гарантійний талон,Інструкція з експлуатації | [6 empty] | 40 | не более 10 |  | 20 сек |  |  | 120-200 | 210-270 | 5-600 | 20-80 В (50В) | IP 20

## time-relay
DisplayName | Name | Price | Discount | Availability | Photo | Producer | DisplayClass | SubCategoryName | Warranty | Rate | Dimension | Weight | WorkingConditions | SuppliedItems | Description | Вхіжний діапазон | Нижній діапозан відключення | Верхній діапозан відключення | Погрішність вимірювання | Погрішність індикації | Количество точек Включения-Выключения | Выход | Потребляемая мощность | Корпус | Количество разрядов индикации | Временной интервал Т1 | Временной интервал Т2 | Количество циклов повтора
ПРВ-2с (добовий режим) | ПРВ-2с (добовий режим) | 297 |  | 0 | prv_2c.png | Энергохит |  | Звичайні | 12 | 5 |  |  |  | Упаковка,Гарантійний талон,Інструкція з експлуатації |  | ~220 (+25,–40)В, 50(±1)Гц |  |  |  |  | max 16 | 1 реле (max 10A(250В)) | кріплення на DIN рейку
ПРВ-2н (тижневий режим) | ПРВ-2н (тижневий режим) | 297 |  | 0 | prv_2n.png | Энергохит |  | Звичайні | 12 | 5 |  |  |  | Упаковка,Гарантійний талон,Інструкція з експлуатації |  | ~220 (+25,–40)В, 50(±1)Гц |  |  |  |  | max 8 в сутки | 1 реле (max 10A(250В)) | кріплення на DIN рейку
ПРВ-5н (добовий або тижневий режим) | ПРВ-5н (добовий або тижневий режим) | 335 |  | 0 | prv_5n.png | Энергохит |  | Звичайні | 12 | 5 |  |  |  | Упаковка,Гарантійний талон,Інструкція з експлуатації |  | ~220 (+25,–40)В, 50(±1)Гц |  |  |  |  | max 16 (для суточного) max 8 в сутки (для недельного) | 1 реле (max 10A(250В)) | кріплення на DIN рейку
ПРВ-2 | ПРВ-2 | 335 |  | 0 | pt_2.png | Энергохит |  | Звичайні | 12 | 5 |  |  |  | Упаковка,Гарантійний талон,Інструкція з експлуатації |  | ~220 (+25,–40)В, 50(±1)Гц | [5 empty] | 1 реле (max 10A(250В)) | кріплення на DIN рейку |  | 4 | 00ч 00м 01с...99ч 59м 59с | 00ч 00м 01с...99ч 59м 59с | 1…255

## current-relay
DisplayName | Name | Price | Discount | Availability | Photo | Producer | DisplayClass | SubCategoryName | Warranty | Rate | Dimension | Weight | WorkingConditions | SuppliedItems | Description | Вхіжний діапазон | Час відключення по верхній межі | Час відключення по нижній межі | Робочий струм | Верхній діапозан відключення | Погрішність вимірювання | Максимальный ток перегрузки | Выход реле | Сечение силовых клемм | Степень защиты прибора | Максимальный ток на контактах реле
Ap-50A | Ap-50A | 244 |  | 0 | Ap-50A.png | Энергохит |  | Звичайні | 12 | 5 |  |  | Рабочая температура от -25°C до +50°C | Упаковка,Гарантійний талон,Інструкція з експлуатації |  | 100-400 В, 50 Гц (±1 Гц) | при Iизм > Iуст+25% - 0,02 сек | при Iизм < Iуст+25%=10 сек | 1A-50A |  | не более 1% | 80 А | 1 переключающий контакт | 16 мм2 | IP20 | не более 6 A

## temperature-controller
DisplayName | Name | Price | Discount | Availability | Photo | Producer | DisplayClass | SubCategoryName | Warranty | Rate | Dimension | Weight | WorkingConditions | SuppliedItems | Description | Вхіжний діапазон | Нижній діапозан відключення | Верхній діапозан відключення | Погрішність вимірювання | Погрішність індикації | Количество каналов измерения | Диапазон регулируемых температур | Зона гистерезиса
(dT)
ТР-1 | ТР-1 | 190 |  | 0 | TP-1.png | Энергохит |  | Одноканальні | 12 | 5 |  |  |  | Упаковка,Гарантійний талон,Інструкція з експлуатації |  | 180 - 245 В, 50(±1)Гц | -50 | 125 | 0,5 °C | не более 0,5 °C | 1 | –50,0… +125°C, шаг: 0,1°C | 0,1…39,9°C, шаг: 0,1°C
ТК-3 | ТК-3 | 290 |  | 0 | TK-3.png | Энергохит |  | Одноканальні | 12 | 5 |  |  |  | Упаковка,Гарантійний талон,Інструкція з експлуатації |  | 180 - 245 В, 50(±1)Гц | -55.9 | 127.9 | 0,5 °C | 0,1°C до 100°C, 1°C после 100°C | 1 | –55,9… +127,9°C, шаг: 0,1°C | 0,1…39,9°C
ТК-4 | ТК-4 | 308 |  | 0 | TK-4.png | Энергохит |  | Одноканальні | 12 | 5 |  |  |  | Упаковка,Гарантійний талон,Інструкція з експлуатації |  | 180 - 245 В, 50(±1)Гц | -50 | 125 | 0,5 °C | 0,1°C до 100°C, 1°C после 100°C | 1 | –50,0… +125,0°C, шаг: 0,1°C | 0,1…39,9°C
ТК-4к | ТК-4к | 650 |  | 0 | TK-4.png | Энергохит |  | Одноканальні | 12 | 5 |  |  |  | Упаковка,Гарантійний талон,Інструкція з експлуатації |  | 180 - 245 В, 50(±1)Гц | 0 | 999 | 0,5 °C | 0,1°C до 100°C, 1°C после 100°C | 1 | 0… +999°C, шаг: 1°C | 1…999°C
ТК-4тп | ТК-4тп | 305 |  | 0 | TK-4.png | Энергохит |  | Одноканальні | 12 | 5 |  |  |  | Упаковка,Гарантійний талон,Інструкція з експлуатації |  | 180 - 245 В, 50(±1)Гц | 5 | 40 | 0,5 °C | 0,1°C до 100°C, 1°C после 100°C | 1 | +5… +40°C, шаг: 1°C | 2°C
ТК-4н | ТК-4н | 290 |  | 0 | TK-4.png | Энергохит |  | Одноканальні | 12 | 5 |  |  |  | Упаковка,Гарантійний талон,Інструкція з експлуатації |  | 180 - 245 В, 50(±1)Гц | 0 | 125 | 0,5 °C | 0,1°C до 100°C, 1°C после 100°C | 1 | 0… +125,0°C, шаг: 1°C | 1…20°C
ТК-5 | ТК-5 | 426 |  | 0 | TK-5B.png | Энергохит |  | Двоканальні | 12 | 5 |  |  |  | Упаковка,Гарантійний талон,Інструкція з експлуатації |  | 180 - 245 В, 50(±1)Гц | 0 | 125 | 0,5 °C | 1 °C | 2 | 0°C…+125°C, шаг: 1°C | 1…10°C
ТК-5в | ТК-5в | 487 |  | 0 | TK-5B.png | Энергохит |  | Триканальні | 12 | 5 |  |  |  | Упаковка,Гарантійний талон,Інструкція з експлуатації |  | 180 - 245 В, 50(±1)Гц | 0 | 125 | 0,5 °C | 1 °C | 3 | 0°C…+125°C, шаг: 1°C | 1…10°C
ТК-6 | ТК-6 | 457 |  | 0 | TK-6.png | Энергохит |  | Двоканальні | 12 | 5 |  |  |  | Упаковка,Гарантійний талон,Інструкція з експлуатації |  | 180 - 245 В, 50(±1)Гц | -55.9 | 127.9 | 0,5 °C | 0,1 °C | 2 | –55,9… +127,9°C, шаг: 0,1°C | 0,1…39,9°C, шаг: 0,1°C
ТК-7 | ТК-7 | 586 |  | 0 | TK-7.png | Энергохит |  | Триканальні | 12 | 5 |  |  |  | Упаковка,Гарантійний талон,Інструкція з експлуатації |  | 180 - 245 В, 50(±1)Гц | 0 | 90 | 0,5 °C | 0,1 °C | 3 | –55,9… +127,9°C, шаг: 0,1°C | 0,1…39,9°C, шаг: 0,1°C
Максимальная комммутируемая нагрузка=16A(250В)&Потребляемая мощность=не более 5 Вт&Степень защиты прибора=IP20
Два режима=Нагрев или Охлаждение&Выход=1 реле (max 10A(250В))&Потребляемая мощность=не более 3 Вт&Корпус=на DIN рейку
Два режима=Нагрев или Охлаждение&Выход=1 реле 16A(250В)&Потребляемая мощность=не более 3 Вт&Корпус=на DIN рейку 50х70х90мм
Два режима=Нагрев или Охлаждение&Выход=1 реле 16A(250В)&Потребляемая мощность=не более 3 Вт&Корпус=на DIN рейку 50х70х90мм
Выход=1 реле 16A(250В)&Потребляемая мощность=не более 3 Вт&Корпус=на DIN рейку 50х70х90мм
Выход=1 реле 16A(250В)&Потребляемая мощность=не более 3 Вт&Корпус=на DIN рейку 50х70х90мм
Выход НАСОС=max 6A(250В)&Выход НАГРЕВ=max 6A(250В)&Потребляемая мощность=не более 3 Вт&Корпус=на DIN рейку 70х70х90мм
Выход НАСОС=max 6A(250В)&Выход НАГРЕВ=max 6A(250В)&Потребляемая мощность=не более 3 Вт&Корпус=на DIN рейку 70х70х90мм
Два режима=Нагрев или Охлаждение&Выход=2 реле (max 6A(250В))&Потребляемая мощность=не более 4 Вт&Корпус=на DIN рейку 70х70х90мм
Выход НАГРЕВ=реле (max 6A(250В))&=реле (max 6A(250В))Выход НАСОС&Потребляемая мощность=не более 5 Вт&Корпус=на DIN рейку 70х70х90мм

## voltmeter
DisplayName | Name | Price | Discount | Availability | Photo | Producer | DisplayClass | SubCategoryName | Warranty | Rate | Dimension | Weight | WorkingConditions | SuppliedItems | Description | Вхіжний діапазон | Нижній діапозан відключення | Верхній діапозан відключення | Погрішність вимірювання | Погрішність індикації
[16 empty] | В | В
Вм-14(220в) однофазний без корпуса | vm-14 | 68 |  | 0 | AC-BM-14_2.png | Энергохит |  | AC | 12 | 5 |  |  |  | Упаковка,Гарантійний талон,Інструкція з експлуатації |  | ~100 В …~400 В, 50(±1)Гц | 100 | 400 | не більше 1 % | 1 В
Вм-19(220в) однофазний без корпуса | vm-19 | 77 |  | 0 | AC-BM-19_2.png | Энергохит |  | AC | 12 | 5 |  |  |  | Упаковка,Гарантійний талон,Інструкція з експлуатації |  | ~120 В …~400 В, 50(±1)Гц | 100 | 400 | не більше 1 % | 1 В
Вм-14(3x220в) трьохфазний без корпуса | vm-14-3 | 120 |  | 0 | BM-14-3_2.png | Энергохит |  | AC | 12 | 5 |  |  |  | Упаковка,Гарантійний талон,Інструкція з експлуатації | Предназначен для измерения действующего значения напряжения переменного тока частотой 50(±1)Гц в 3х фазной сети | ~100 В …~400 В 50(±1)Гц | 100 | 400 | не більше 1 % | 1 В | Встановлюється в виріз щита=23х42 мм
Вм-1 однофазний DIN | vm-1 | 134 |  | 0 | vm1.png | Энергохит |  | AC | 12 | 5 |  |  |  | Упаковка,Гарантійний талон,Інструкція з експлуатації | Предназначен для измерения действующего значения напряжения переменного тока частотой 50(±1)Гц | ~100 В …~400 В, 50(±1)Гц | 100 | 400 | не більше 1 % | 1 В | Корпус=з кріпленням на DIN-рейку
Вм-3 трьохфазний DIN | vm-3 | 199 |  | 0 | vm3.png | Энергохит |  | AC | 12 | 5 |  |  |  | Упаковка,Гарантійний талон,Інструкція з експлуатації | Предназначен для измерения действующего значения напряжения переменного тока частотой 50(±1)Гц в 3х фазной сети | ~100 В …~400 В, 50(±1)Гц | 100 | 400 | не більше 1 % | 1 В | Корпус=кріплення на DIN-рейку шириною 2 модуля 17,5 мм
Вм-14/1 без корпуса | vm-14-1 | 61 |  | 0 | BM14-1_2.png | Энергохит |  | DC | 12 | 5 |  |  |  | Упаковка,Гарантійний талон,Інструкція з експлуатації |  | ~7 В …~15 В | 0 | 99.9 | не більше 0,1 В | 0,1 В
Вм-19/1 без корпуса | vm-19-1 | 68 |  | 0 | AC-BM-19-1_fin.png | Энергохит |  | DC | 12 | 5 |  |  |  | Упаковка,Гарантійний талон,Інструкція з експлуатації |  | ~7 В …~15 В | 0 | 99.9 | не більше 0,1 В | 0,1 В
Вм-19/2 без корпуса | vm-19-2 | 84 |  | 0 | DC-BM19-2_2.png | Энергохит |  | DC | 12 | 5 |  |  |  | Упаковка,Гарантійний талон,Інструкція з експлуатації |  | ~7 В …~15 В | 0 | 25.9 | не більше 0,03 В | 0,1 В